## Los 1000 más buscados Mar 2024
L o s 1 0 0 0 + b u s c a d o s
CLAVE | DESCRIPCIÓN | UNIDAD | PRECIO
ACERO
ACEEST-001 | Acero de refuerzo varilla corrugada del núm. 3, (3/8") fyp = 4200 kg/cm2. | ton | 18048
ACEEST-008 | Acero de refuerzo, varilla corrugada del núm. 4, (1/2") fyp = 4200 kg/cm2. | ton | 18048
ACEEST-009 | Acero de refuerzo, varilla corrugada del núm. 5, (5/8") fyp = 4200 kg/cm2. | ton | 18048 | 55
ACEEST-010 | Acero de refuerzo, varilla corrugada del núm. 6, (3/4") fyp = 4200 kg/cm2. | ton | 18048
ACEEST-011 | Acero de refuerzo, varilla corrugada del núm. 8, (1") fyp = 4200 kg/cm2. | ton | 18048
ACCH-007 | Acero de refuerzo, varilla corrugada del núm. 10, (1 1/4") fyp = 4200 kg/cm2. | ton | 26880 | 59
AACE-0007 | Ángulo de fierro de 1" x 1/4" de espesor. | kg | 26.14
AACE-0070 | Ángulo de fierro de 1" x 1/8" de espesor. | kg | 26.14
AACE-0084 | Ángulo de fierro de 2" x 5/16" de espesor. | kg | 24.534
AACE-0089 | Ángulo de fierro de 2" x 3/8" de espesor. | kg | 24.534
AACE-0018 | Cuadrado macizo de fierro de 1/2" de diámetro (1.26 kg/cm2). | kg | 24.44
AACE-0178 | Cuadrado macizo de fierro de 1 1/2" de diámetro y 6.10 mts. de longitud. | kg | 24.44
AACE-0028 | Lámina rectangular R101 acanalada galvanizada de 1.07 x 2.44 mts. calibre 24. | pza | 1139.25
AACE-0319 | Lámina rectangular R101 acanalada pintada de 1.07 x 3.05 mts. calibre 24. | pza | 683.55
AACE-0036 | Lámina losacero sección 4 de 0.95 x 6.10 mts. calibre 22 peralte de 6.35 cms. (8.00 kg/cm2). | pza | 1529.073 | 17
AACE-0338 | Lámina antiderrapante fundida calibre 3/16" de 0.91 x 2.44 mts. (3" x 8"). | kg | 26.89
AACE-0044 | Lámina antiderrapante zarpa troquelada calibre 16 de 0.91 x 3.05 mts. (3" x 10"). | kg | 17.6167
AACE-0331 | Lámina antiderrapante calibre 11 de 0.91 x 2.44 mts. (3" x 8"). | kg | 26.61
AACE-0334 | Lámina antiderrapante calibre 14 de 0.91 x 2.44 mts. (3" x 10"). | kg | 26.89
AACE-0381 | Lámina galvanizada lisa de 1.22 x 3.05 mts. calibre 28. | pza | 105.21
ACEL-025 | Lamina pintro lisa calibre 26 de 1.22 x 3.05 mts. | pza | 708.66 | 1
AACE-0199 | Lámina tablero zintro calibre 20 0.98 x 1.22 mts. | pza | 38.54 | 17
FREY-001 | Conector para varilla del número 6 (3/4") marca Freyssinet | pza | 71.19
FREY-002 | Conector para varilla del número 8 (1") marca Freyssinet. | pza | 83.055
FREY-003 | Conector para varilla del número 10 (1 1/4") marca Freyssinet. | pza | 142.38
FREY-004 | Conector para varilla del número 12 (1 1/2") marca Freyssinet. | pza | 243.515 | 41
FREY-005 | Reductor para varilla del número 10 (1 1/4") al 8 (1") marca Freyssinet. | pza | 452
FREY-006 | Reductor para varilla del número 12 (1 1/2") al 10 (1 1/4") marca Freyssinet. | pza | 621.5
AACE-0098 | Solera de fierro de 1" x 1/8" de espesor. | kg | 25.57
AACE-0113 | Solera de fierro de 1" x 1/4" de espesor. | kg | 25.57
AACE-0130 | Solera de fierro de 1" x 3/8" de espesor. | kg | 25.57 | 17
AACE-0139 | Solera de fierro de 1" x 1/2" de espesor. | kg | 21.9446
AACE-0158 | Solera de fierro de 2" x 3/4" de espesor. | kg | 20.7581
AACE-0168 | Redondo macizo de fierro de 1 1/2" de diámetro y 6.10 mts. de longitud. | kg | 25.2
AACE-0188 | Redondo pulido de fierro de 1/2" de diámetro y 6.10 mts. de longitud. | kg | 22.7243 | 17
AACE-0194 | Perfil pintado calibre 18 Y 20. | kg | 25.7188
AACE-0248 | Placa cortada comercial A36 espesor de 1". | kg | 25.53
AACE-0255 | Malla electrosoldada 66-1010 rollo de 100 m2. | roll | 1671
AACE-0256 | Malla electrosoldada 66-88 rollo de 100 m2. | roll | 2583
AACE-0257 | Malla electrosoldada 66-66 rollo de 100 m2. | roll | 3428 | 55
ACEL-024 | Malla electrosoldada 66-44 rollo de 100 m2. | roll | 4752
AACE-0408 | Viga IPR de 6" x 40" . | kg | 25.944
AACE-0268 | Viga IPS de 3". | kg | 22.2836
AACE-0269 | Viga IPS de 6". | kg | 22.2836 | 17
AACE-0523 | Canal de acero CPS de 6" de 15.6 kg/ml | kg | 25.38
AACE-0524 | Canal de acero CPS de 6" de 19.3 kg/ml | kg | 25.38
ACEEST-004 | Alambre recocido del número 10. | kg | 21.99
ACEEST-005 | Metal desplegado E-600 calibre 26 de 0.91 ancho x 22.00 mts. de largo, en rollo. | m2 | 38.44 | 55
SUV-TEMP2 | Clavo de 2" a 4" con cabeza. | kg | 23.3797
ACEL-012 | Clavo de 1 1/2", 2", 2 1/2" y 3" sin cabeza. | kg | 18.6676 | 1
ACEEST-013 | Clavo sin cabeza para concreto caja con 25 kg. | kg | 79.8
ACES-008 | Escalerilla p/muro de block de 12 cm de espesor, calibre 12, en tramo de 3.00 mts. de largo. | ml | 13.44
ACES-009 | Escalerilla p/muro de block de 15 cm de espesor, calibre 12, en tramo de 3.00 mts. de largo. | ml | 13.44
ACES-010 | Escalerilla p/muro de block de 20 cm de espesor, calibre 12, en tramo de 3.00 mts. de largo. | ml | 14.4
ACEEST-014 | Castillo prefabricado de 15 x 15 -4 lados de alambrón de 6.35 mm de diámetro, tramo de 6.00 ml. | ml | 207.36 | 55
ACEEST-015 | Castillo prefabricado de 15 x 20 -4 lados de alambrón de 6.35 mm de diámetro, tramo de 6.00 ml. | ml | 218.88
ACEEST-016 | Castillo prefabricado de 15 x 25 -4 lados de alambrón de 6.35 mm de diámetro, tramo de 6.00 ml. | ml | 230.4
ACEEST-017 | Castillo prefabricado de 15 x 30 -4 lados de alambrón de 6.35 mm de diámetro, tramo de 6.00 ml. | ml | 241.92
ACES-015 | Castillo prefabricado de 12 x 12 -4 lados de alambrón de 6.35 mm de diámetro, tramo de 6.00 ml. | ml | 77.97 | 1
SOLD-002 | Soldadura 6013-3 (1/8"). | kg | 150.69
SOLD-003 | Soldadura 6013-2 (3/32"). | kg | 162.51 | 17
SOLD-004 | Soldadura 7018-3 (1/8"). | kg | 159.2
CONCRETO PREMEZCLADO
CRUZA-001 | Concreto premezclado no bombeable F´c=100 Kg/cm2, normal clase II, 20 mm. revenimiento hasta 10 +- 2.5 cms. Concretos Cruz Azul. | m3 | 1674.93 | 12
CRUZA-003 | Concreto premezclado no bombeable F´c=200 Kg/cm2, normal clase II, 20 mm. revenimiento hasta 10 +- 2.5 cms. Concretos Cruz Azul. | m3 | 1953.93
CRUZA-004 | Concreto premezclado no bombeable F´c=250 Kg/cm2, normal clase II, 20 mm. revenimiento hasta 10 +- 2.5 cms. Concretos Cruz Azul. | m3 | 2029.26
CRUZA-005 | Concreto premezclado no bombeable F´c=300 Kg/cm2, normal clase II, 20 mm. revenimiento hasta 10 +- 2.5 cms. Concretos Cruz Azul. | m3 | 1917.61
CRUZA-006 | Concreto premezclado no bombeable F´c=350 Kg/cm2, normal clase II, 20 mm. revenimiento hasta 10 +- 2.5 cms. Concretos Cruz Azul. | m3 | 2061.12
CRUZA-007 | Concreto premezclado no bombeable F´c=400 Kg/cm2, normal clase II, 20 mm. revenimiento hasta 10 +- 2.5 cms. Concretos Cruz Azul. | m3 | 2215.93
CRUZA-013 | Concreto premezclado no bombeable F´c=400 Kg/cm2, rápido clase II, 20 mm. revenimiento hasta 10 +- 2.5 cms. Concretos Cruz Azul. | m3 | 2382.04
CRUZA-018A | Concreto premezclado no bombeable F´c=400 Kg/cm2, retardante clase II, 20 mm. revenimiento hasta 10 +- 2.5 cms. Concretos Cruz Azul. | m3 | 2490.52
CRUZA-019 | Concreto premezclado no bombeable F´c=250 Kg/cm2, normal clase I, 20 mm. revenimiento hasta 10 +- 2.5 cms. Concretos Cruz Azul. | m3 | 2181.78
CRUZA-020 | Concreto premezclado no bombeable F´c=300 Kg/cm2, normal clase I, 20 mm. revenimiento hasta 10 +- 2.5 cms. Concretos Cruz Azul. | m3 | 2358.48 | 12
CRUZA-021 | Concreto premezclado no bombeable F´c=350 Kg/cm2, normal clase I, 20 mm. revenimiento hasta 10 +- 2.5 cms. Concretos Cruz Azul. | m3 | 2546.34
CRUZA-022 | Concreto premezclado no bombeable F´c=400 Kg/cm2, normal clase I, 20 mm. revenimiento hasta 10 +- 2.5 cms. Concretos Cruz Azul. | m3 | 2749.08
CRUZA-023 | Concreto premezclado no bombeable F´c=450 Kg/cm2, normal clase I, 20 mm. revenimiento hasta 10 +- 2.5 cms. Concretos Cruz Azul. | m3 | 2968.56
CRUZA-023E | Concreto premezclado no bombeable F´c=450 Kg/cm2, rápido clase I, 20 mm. revenimiento hasta 10 +- 2.5 cms. Concretos Cruz Azul. | m3 | 2777.54
CRUZA-023J | Concreto premezclado no bombeable F´c=450 Kg/cm2, retardante clase I, 20 mm. revenimiento hasta 10 +- 2.5 cms. Concretos Cruz Azul. | m3 | 3072.47
CRUZA-024 | Concreto premezclado bombeable F´c=150 Kg/cm2, normal clase II, 20 mm. revenimiento hasta 14 +- 3.5 cms. Concretos Cruz Azul. | m3 | 1644.15
CRUZA-025 | Concreto premezclado bombeable F´c=200 Kg/cm2, normal clase II, 20 mm. revenimiento hasta 14 +- 3.5 cms. Concretos Cruz Azul. | m3 | 1760.54
CRUZA-026 | Concreto premezclado bombeable F´c=250 Kg/cm2, normal clase II, 20 mm. revenimiento hasta 14 +- 3.5 cms. Concretos Cruz Azull. | m3 | 1872.41
CRUZA-027 | Concreto premezclado bombeable F´c=300 Kg/cm2, normal clase II, 20 mm. revenimiento hasta 14 +- 3.5 cms. Concretos Cruz Azull. | m3 | 2012.53
CRUZA-028 | Concreto premezclado bombeable F´c=350 Kg/cm2, normal clase II, 20 mm. revenimiento hasta 14 +- 3.5 cms. Concretos Cruz Azull. | m3 | 2170.73
CRUZA-029 | Concreto premezclado bombeable F´c=400 Kg/cm2, normal clase II, 20 mm. revenimiento hasta 14 +- 3.5 cms. Concretos Cruz Azull. | m3 | 2336.84
CRUZA-040A | Concreto premezclado bombeable F´c=400 Kg/cm2, retardante clase II, 20 mm. revenimiento hasta 14 +- 3.5 cms. Concretos Cruz Azul. | m3 | 2534.59
CRUZA-041 | Concreto premezclado bombeable F´c=250 Kg/cm2, normal clase I, 20 mm. revenimiento hasta 14 +- 3.5 cms. Concretos Cruz Azul. | m3 | 2108.58 | 12
CRUZA-042 | Concreto premezclado bombeable F´c=300 Kg/cm2, normal clase I, 20 mm. revenimiento hasta 14 +- 3.5 cms. Concretos Cruz Azul. | m3 | 2269.04
CRUZA-043 | Concreto premezclado bombeable F´c=350 Kg/cm2, normal clase I, 20 mm. revenimiento hasta 14 +- 3.5 cms. Concretos Cruz Azul. | m3 | 2428.37
CRUZA-044 | Concreto premezclado bombeable F´c=400 Kg/cm2, normal clase I, 20 mm. revenimiento hasta 14 +- 3.5 cms. Concretos Cruz Azul. | m3 | 2601.26
CRUZA-044A | Concreto premezclado bombeable F´c=450 Kg/cm2, normal clase I, 20 mm. revenimiento hasta 14 +- 3.5 cms. Concretos Cruz Azul. | m3 | 2777.54
CRUZA-048A | Concreto premezclado bombeable F´c=450 Kg/cm2, rápido clase I, 20 mm. revenimiento hasta 14 +- 3.5 cms. Concretos Cruz Azul. | m3 | 2975.29
CRUZA-052A | Concreto premezclado bombeable F´c=450 Kg/cm2, retardante clase I, 20 mm. revenimiento hasta 14 +- 3.5 cms. Concretos Cruz Azul. | m3 | 3141.4
BOMBEO DE CONCRETO
CRUZA-054 | Bombeo de concreto premezclado de 29 a 32 mts. de alcance con bomba pluma y revenimiento de 18 cms. | m3 | 352.56
CRUZA-053 | Bombeo de concreto premezclado de 16 a 28 mts. de alcance con bomba pluma y revenimiento de 18 cms. | m3 | 290.52
CRUZA-055 | Bombeo de concreto premezclado de 33 a 36 mts. de alcance con bomba pluma y revenimiento de 18 cms. | m3 | 381.94
CRUZA-056A | Bombeo de concreto premezclado de 43 a 44 mts. de alcance con bomba pluma y revenimiento de 18 cms. | m3 | 496.07 | 12
CRUZA-056C | Bombeo de concreto premezclado de 51 a 52 mts. de alcance con bomba pluma y revenimiento de 18 cms. | m3 | 615.85
CRUZA-058 | Bombeo de concreto premezclado de 17 hasta 30 mts. de altura con bomba estacionaria y revenimiento de 18 cms. | m3 | 284.76
CRUZA-060 | Bombeo de concreto premezclado de 43 hasta 54 mts. de altura con bomba estacionaria y revenimiento de 18 cms. | m3 | 340.13
AGREGADOS
AGAS-001 | Arena triturada 1/4" a finos para base asfáltica considerar flete por separado consultar proveedor. | m3 | 334.8
AGAS-002 | Grava triturada 3/4" para base asfáltica. | m3 | 362.7
AGAS-006 | Base grava - arena triturada 1 1/2" finos para base asfáltica L.A.B. Mina de San Luis c/promedio de acarreo de 1 a 80 km. | m3 | 146.9
AGAS-008 | Base grava 1"- tepetate 1 1/2" finos para base asfáltica L.A.B. Mina de San Luis con promedio de acarreo de 1 a 80 km. | m3 | 158.1
AGAS-010 | Piedra sin seleccionar grande para base asfáltica L.A.B. Mina de San Luis. | m3 | 128.89 | 8
AGAS-011 | Piedra para filtro de tamaño 3" a 10" para base asfáltica L.A.B. Mina de San Luis. | m3 | 186
AGAS-012 | Tepetate con promedio de 1 a 80 km de acarreo. | m3 | 241.8
AGAS-021 | Mezcla de tepetate con arenilla | m3 | 62.15
AGRE-001 | Arena en camión de 6 m3. | m3 | 390.6
AGRE-002 | Grava de 3/4" (19 mm) en camión de 6 m3. | m3 | 423.15 | 55
AGRE-005 | Tezontle de 20 mm. espeso o grueso en camión de 7 m3. | m3 | 372
AGRE-007 | Piedra braza para mampostería (en camión con 5 m3). | m3 | 418.5 | 2
AGRE-008 | Piedra bola limón o matatena (1 m3 es equivalente a 44 botes). | m3 | 2983.2
AGRE-014 | Calhidra. | ton | 3182.5 | 55
AGRE-016C | Pipa de agua (cotizado a zonas aledañas al proveedor) cap. 8000 lt. | pipa | 930 | 3
AGRE-033 | Agua potable de uso no doméstico diámetro de la toma de 19 a 26 mm cuota fija bimestral. | cuo | 33922.035
AGRE-037 | Agua potable de uso no doméstico diámetro de la toma de 51 a 64 mm cuota fija bimestral. | cuo | 180124.5
AGRE-041 | Agua potable de uso no doméstico diámetro de la toma de 150 a 200 mm cuota fija bimestral. | cuo | 313932
AGRE-045 | Agua potable de uso no doméstico de 0 a 10,000 lts de consumo tarifa bimestral sin subsidio. | cuo | 389.85
AGRE-048 | Agua potable de uso no doméstico de 30,000 a 50,000 lts de consumo tarifa bimestral sin subsidio cuota adicional de 35.00 por cada 1000 lts excedentes. | cuo | 1045.25 | 4
AGRE-051 | Agua potable de uso no doméstico de 90,000 a 120,000 lts de consumo tarifa bimestral sin subsidio cuota adicional de 41.00 por cada 1000 lts excedentes. | cuo | 3463.45
AGRE-052 | Agua potable de uso no doméstico de 0 a 10,000 lts de consumo tarifa bimestral con subsidio | cuo | 152.55
AGRE-055 | Agua potable de uso no doméstico de 30,000 a 50,000 lts de consumo tarifa bimestral con subsidio cuota adicional de 29.00 por cada 1000 lts excedentes. | cuo | 598.674
AGRE-058 | Agua potable de uso no doméstico de 90,000 a 120,000 lts de consumo tarifa bimestral con subsidio cuota adicional de 40.00 por cada 1000 lts excedentes. | cuo | 2789.744
FRIG-51 | Perla preexpandida de poliestireno para aligerar concreto marca Frigocel | kg | 67.8 | 40
AGRE-015 | Cero fino y grueso polvo de mármol. | ton | 4656.14 | 55
SPGC-046 | Pigmento integral para concreto color café oscuro saco de 25 kg, marca SPG. | sac | 967.28 | 13
ADITIVOS PARA CONCRETO
PASA-214 | Endurecedor de superficies, tipo protecto dur S, endurecedor superficial mineral, saco de 50 kg. | sac | 378.55
PASA-215 | Aditivos modificadores de concreto, protecto fluid N súper fluidificante p/concreto, tambo de 200 lt. | tmb | 4300.78
PASA-216 | Aditivos modificadores de concreto, protecto fluid R retardante y fluidificante, tambo de 200 lt. | tmb | 5453.38
PASA-217 | Aditivos modificadores de concreto, protecto fluid ALC acelerante libre de cloruros, tambo de 200 lt. | tmb | 4828.49 | 21
PASA-220 | Aditivos modificadores de concreto, protecto dis N reductor de agua p/concreto, tambo de 200 lt. | tmb | 2932.35
PASA-229 | Refuerzo sec. p/concreto, tipo pasa fiber, incrementa la resistencia al impacto, la tensión y la flexión, evita agrietamiento 120 bolsas de 100 g. | caj | 1627.2
PASA-187 | Desmoldantes para cimbra, tipo desmoldante líquido listo para usarse solventado, tambor de 200 lt. | tmb | 5651.13
SPGC-017 | Endurecedor color negro, presentación de 27 kg, para concreto estampado. | caj | 327.7
SPGC-022 | Endurecedor color blanco, presentación de 27 kg, para concreto estampado. | caj | 282.5 | 13
SPGC-285 | Oxidantes para concreto SPG, color ladrillo, presentación en 1 galón. | gal | 1039.6
SPGC-296 | Oxidantes para concreto SPG, color terracota, presentación en 1/4 de galón. | cb | 268.94
PEGAMENTOS Y ADHESIVOS
DIMA-068 | Pegamento blanco resistol 850, presentación en cubeta de 20 kg. | cb | 1575.1861 | 54
MFIB-096 | Unecreto plaf, adhesivo para concreto y selladores, presentación en cubeta de 19 lt. | cb | 1180.85
MFIB-101 | Unecreto, alto desempeño, adhesivo para concreto y selladores, presentación en cubeta de 19 lt. | cb | 1421.97 | 20
MFIB-104 | Unecon, uso profesional, adhesivo para concreto y selladores, presentación en cubeta de 19 lt. | cb | 791
PASA-191 | Adhesivos para mortero y concreto (acrílico y vinílico), tipo elite bond adhesivo premium, en tambo de 200 lt. | tmb | 11164.4 | 21
PASA-201 | Adhesivos para mortero y concreto (epóxidos), tipo epoxibond líquido repara concretos 2 componentes (4 lt). | jgo | 1480.3
DURA-301 | Pegamento látex D-850, presentación en cubeta de 15 lt. | cb | 751.45 | 25
PRVI-040 | Pegamento tapizol 1125, presentación en lata de 3.785 lt. | gal | 654.35 | 54
PRVI-043 | Pegamento adhepiso 1190, presentación en cubeta de 19 lt. | cb | 1394.73
CMC-21660 | Adhesivo multiusos cemento blanco contenido 20 kg por saco marca Crest. | sac | 84.8969 | 53
ENERGÉTICOS Y LUBRICANTES
COMB-004 | Gasolina magna, no incluye IVA ni IEPYS. | lt | 19.66
COMB-009 | Gasolina premium, no incluye IVA ni IEPYS | lt |  | 18
COMB-005 | Gas butano (Lp). | kg | 10.9723 | 57
COMB-006 | Diesel, no incluye IVA ni IEPYS. | lt | 21.28
COMB-007 | Aceite verde para motor a diesel marca Mexlub. | lt | 74.4 | 18
COMB-008 | Aceite azul Akron multigrado para motor a gasolina. | lt | 74.4
COMB-010 | Tarifa 2 de energía eléctrica servicio general en baja tensión rango de 1 a 50 kw. | kw/hr | 2.4634
COMB-011 | Tarifa 2 de energía eléctrica servicio general en baja tensión rango de 51 a 100 kw. | kw/hr | 2.9719 | 16
COMB-012 | Tarifa 2 de energía eléctrica servicio general en baja tensión rango adicional a 100 kw. | kw/hr | 2.9719
VIGUETA Y BOVEDILLA
ROCA-001 | Vigueta de 0.08 x 0.50 mts marca Rocacero. | pza | 19.8767
ROCA-006 | Vigueta de 0.08 x 1.00 mts marca Rocacero. | pza | 39.7534
ROCA-016 | Vigueta de 0.08 x 2.00 mts marca Rocacero. | pza | 79.5068
ROCA-026 | Vigueta de 0.08 x 3.00 mts marca Rocacero. | pza | 119.2602
ROCA-032 | Vigueta de 0.11 x 0.50 mts marca Rocacero. | pza | 24.7357
ROCA-038 | Vigueta de 0.11 x 1.20 mts marca Rocacero. | pza | 59.3702
ROCA-044 | Vigueta de 0.11 x 2.10 mts marca Rocacero. | pza | 103.9148
ROCA-051 | Vigueta de 0.11 x 3.10 mts marca Rocacero. | pza | 170.3475
ROCA-060 | Vigueta de 0.11 x 4.00 mts marca Rocacero. | pza | 241.6844
ROCA-064 | Vigueta de 0.14 x 0.50 mts marca Rocacero. | pza | 24.7357
ROCA-069 | Vigueta de 0.14 x 1.00 mts marca Rocacero. | pza | 49.4827
ROCA-074 | Vigueta de 0.14 x 1.50 mts marca Rocacero. | pza | 74.2184
ROCA-079 | Vigueta de 0.14 x 2.00 mts marca Rocacero. | pza | 98.9654
ROCA-084 | Vigueta de 0.14 x 2.50 mts marca Rocacero. | pza | 123.7011 | 42
ROCA-089 | Vigueta de 0.14 x 3.00 mts marca Rocacero. | pza | 148.4481
ROCA-099 | Vigueta de 0.14 x 4.00 mts marca Rocacero. | pza | 241.6844
ROCA-109 | Vigueta de 0.14 x 5.10 mts marca Rocacero. | pza | 498.782
ROCA-117 | Vigueta de 0.14 x 6.00 mts marca Rocacero. | pza | 638.2692
ROCA-127 | Vigueta de 0.14 x 7.00 mts marca Rocacero. | pza | 990.332
ROCA-201 | Bovedilla de tepexil 85 x 25 x 16 cms marca Rocacero. | pza | 12.995
ROCA-202 | Bovedilla de tepexil 85 x 25 x 14 cms marca Rocacero. | pza | 12.4074
ROCA-203 | Bovedilla de tepexil 75 x 25 x 26 cms marca Rocacero. | pza | 15.6844
ROCA-205 | Bovedilla de tepexil 75 x 25 x 16 cms marca Rocacero. | pza | 11.074
ROCA-207 | Bovedilla de tepexil 60 x 25 x 20 cms marca Rocacero. | pza | 8.9722
ROCA-208 | Bovedilla de tepexil 60 x 25 x 16 cms marca Rocacero. | pza | 10.3395
ROCA-211 | Bovedilla de tepexil 50 x 25 x 16 cms marca Rocacero. | pza | 6.6557
FRIG-21 | Bovedilla de poliestireno expandido de baja densidad (varias medidas) marca Frigocel. | m3 | 864.9
FRIG-22 | Bovedilla de poliestireno expandido de baja densidad 122 x 64 x 13 cms marca Frigocel | pza | 90.03
FRIG-24 | Bovedilla de poliestireno expandido de baja densidad 122 x 64 x 15 cms marca Frigocel | pza | 110.49 | 40
FRIG-01 | Casetón de poliestireno expandido de baja densidad marca Frigocel. | pza | 790.5
FRIG-03 | Casetón de poliestireno expandido de baja densidad 40 x 40 x 30 cms marca Frigocel. | pza | 21.696 | 40
FRIG-05 | Casetón de poliestireno expandido de baja densidad 60 x 60 x 30 cms marca Frigocel. | pza | 48.816
AGLUTINANTES
AGLU-001 | Cemento blanco Tolteca, presentación en saco de 50 kg. | ton | 7220 | 55
DIMA-100 | Cemento blanco Apasco, presentación en saco de 50 kg. | sac | 361 | 57
AGLU-002 | Cemento gris normal Tolteca, presentación en saco de 50 kg. | ton | 4037.5 | 55
DIMA-099 | Cemento gris Apasco, presentación en saco de 50 kg. | sac | 201.88 | 57
AGLU-005 | Mortero Tolteca, presentación en saco de 50 kg. | ton | 3610 | 55
CMC-39550 | Mortero Cruz azul, presentación en saco de 50 kg. | ton | 3610 | 53
AGLU-003 | Yeso amarrado. | ton | 2356 | 55
CMC-21670 | Boquicrest ultra adobe, presentación en saco de 10 kg, Crest. | sac | 137.98 | 53
CMC-21672 | Boquicrest ultra azul místico, presentación en saco de 10 kg, Crest. | sac | 137.98 | 53
AGLU-007 | Boquilla o junta piso presentación en saco de 10 kg. | sac | 66.2414 | 55
CMC-21687 | Juntacrest blanco, presentación en saco de 5 kg marca Crest. | sac | 147.49 | 53
AGLU-TEMP | Pegazulejo blanco saco de 20 kg marca Crest. | sac | 113 | 55
CMC-21708 | Epoxy Crest blanco Himalaya, Crest. | cb | 1158.0353 | 53
PASA-211 | Grouts tipo epoxi resanador mortero epóxico resanador 3 componentes, presentación en saco de 4 kg. | sac | 609.07
PASA-291 | Recubrimiento superficies deportivas, protecto mezcla como aglutinante en canchas deportivas, tambo de 200 lt. | tmb | 5136.98 | 21
SPGC-059 | Mortero ultramix para pisos ultradelgados, color gris, presentación en cubeta de 27 kg. | cb | 146.9 | 13
BLOCK
ROCA-402 | Block aparente rosa 40 x 20 x 12 cms de resistencia 60 kg/cm3 marca Rocacero. | pza | 7.2998
ROCA-403 | Block aparente gris 40 x 20 x 12 cms de resistencia 40 kg/cm3 marca Rocacero. | pza | 5.9325
ROCA-408 | Block hueco 40 x 20 x 12 cms de resistencia 60kg/cm3 marca Rocacero. | pza | 12.09
ROCA-409 | Block hueco 40 x 20 x 15 cms de resistencia 60kg/cm3 marca Rocacero. | pza | 13.02
ROCA-410 | Block hueco 40 x 20 x 20 cms de resistencia 60kg/cm3 marca Rocacero. | pza | 14.88 | 42
ROCA-411 | Block hueco 40 x 20 x 10 cms de resistencia 40kg/cm3 marca Rocacero. | pza | 11.16
ROCA-417 | Block hueco ligero 40 x 20 x 15 cms de resistencia 30kg/cm3 marca Rocacero. | pza | 6.3732
ROCA-419 | Block macizo 40 x 20 x 10 cms de resistencia 40kg/cm3 marca Rocacero. | pza | 11.35
ROCA-420 | Block macizo 40 x 20 x 12 cms de resistencia 40kg/cm3 marca Rocacero. | pza | 12.19
ROCA-424 | Block hueco 40 x 20 x 10 cms color rojo de resistencia 60kg/cm3 marca Rocacero. | pza | 5.2545
ROCA-432 | Block hueco 40 x 20 x 15 cms color rojo de resistencia 60kg/cm3 marca Rocacero. | pza | 7.8535
ROCA-434 | Block hueco 40 x 20 x 20 cms color cafe de resistencia 60kg/cm3 marca Rocacero. | pza | 22.42
ROCA-439 | Block hueco 40 x 20 x 10 cms color negro de resistencia 40kg/cm3 marca Rocacero. | pza | 18.23 | 42
ROCA-441 | Block hueco 40 x 20 x 12 cms color ocre de resistencia 40kg/cm3 marca Rocacero. | pza | 19.07
ROCA-446 | Block hueco 40 x 20 x 15 cms color cafe de resistencia 40kg/cm3 marca Rocacero. | pza | 20.56
ROCA-452 | Block hueco 40 x 20 x 20 cms color rojo de resistencia 40kg/cm3 marca Rocacero. | pza | 23.53
TABIQUE
CMC-51820 | Tabique vintex-multex, 12 x 12 x 24 cms. 5,824 piezas. Novaceramic. | tor | 22040.8308 | 53
CMC-58948 | Tabique tabicimbra-12, 12 x 12 x 23 cms. 6,240 piezas. Novaceramic. | tor | 24256.128
PRMB-028 | Tabique tabimax 10 12 x 10 x 25 cms. marca Novaceramic. | mill | 6900
PRMB-029 | Tabique tabimax-15 12 x 15 x 25 cms. marca Novaceramic. | mill | 9930 | 23
PRMB-030 | Tabique vintex-6 6 x 12 x 24 cms. marca Novaceramic. | mill | 1830.6
CMC-62952 | Tabique multex-12, 12 x 12 x 24 cms. 5,824 piezas, Novaceramic. | tor | 22040.8308 | 53
PRMB-031 | Tabique vintex esmaltado 1 cara 6 x 12 x 24 cms. marca Novaceramic. | mill | 15430 | 23
PRMB-032 | Tabique vintex esmaltado 2 caras 6 x 12 x 24 cms. marca Novaceramic. | mill | 21730
MSAL-060 | Tabicón sólido tipo pesado Rbs-100 de 7 x 12 x 24 cms. (precio en fábrica). | mill | 1243
MSAL-061 | Tabicón sólido tipo pesado Rbs-100 de 9 x 13 x 27 cms. (precio en fábrica). | mill | 1728.9 | 9
MSAL-062 | Tabicón sólido tipo ligero Rbs-70 de 7 x 12 x 24 cms. (precio en fábrica). | mill | 1457.7
MSAL-063 | Tabicón sólido tipo ligero Rbs-70 de 9 x 13 x 27 cms. (precio en fábrica). | mill | 1898.4
DIMA-007 | Tabicón ligero o pesado. | mill | 3417.1 | 57
PRMA-002 | Tabique rojo recocido 6 x 12 x 23 cms. | mill | 3.45 | 55
DIMA-008 | Tabique rojo recocido 6 x 11 x 23 cms. | mill | 3441 | 57
CMC-58959 | Ladrillo recocido 2 x 10 x 20 cms. Promotora de resistencia. | mill | 3344.28 | 53
DIMA-006 | Ladrillo rojo 2 x 12 x 24 cms. Cholula. | mill | 1763.1842 | 57
PANEL-YESO
MATR-001 | Tablaroca-sheetrock normal de 2.44 mts. de largo x 1.22 mts. de ancho x 9.6 mm. espesor, de la línea USG. | pza | 106.22
MATR-003 | Tablaroca-sheetrock FC, firecode tipo X de 2.44 mts. de largo x 1.22 mts. de ancho x 12.7 mm. espesor, de la línea USG. | pza | 135.4192 | 43
MATR-007 | Tablaroca-sheetrock WR de 2.44 mts. de largo x 1.22 mts. de ancho x 12.7 mm. espesor, de la línea USG. | pza | 171.7261
MATR-009 | Tablacemento durock multiusos de 2.44 mts. de largo x 1.22 m de ancho x 12.7 mm. espesor, de la línea USG. | pza | 411.094
MATR-010 | Poste metálico 4.10, calibre 26 de 2.44 mts. de longitud, de la línea USG. | pza | 35.7419
MATR-011 | Poste metálico 4.10, calibre 26 de 3.05 mts. de longitud, de la línea USG. | pza | 43.1547
MATR-013 | Poste metálico 6.35, calibre 26 de 2.44 mts. de longitud, de la línea USG. | pza | 41.2902
MATR-016 | Poste metálico 9.20, calibre 26 de 3.05 mts. de longitud, de la línea USG. | pza | 64.975
MATR-012 | Canal metálico 4.10, calibre 26 de 3.05 mts. de longitud, de la línea USG. | pza | 35.8775
MATR-015 | Canal metálico 6.35, calibre 26 de 3.05 mts. de longitud, de la línea USG. | pza | 42.8722
MATR-019 | Canal listón de calibre 26 de 3.05 mts. de largo, de la línea USG. | pza | 37.7081
MATR-020 | Canaleta de carga 4.10, calibre 22 de 3.05 mts. de longitud, de la línea USG. | pza | 33.8096 | 43
MATR-041 | Redimix compuesto multiusos en cubeta de 6.0 kg, de la línea USG. | cb | 72.0036
MATR-047 | Perfacinta cinta de refuerzo para juntas en tablero de yeso, de la línea USG. | roll | 23.3345
MATR-049 | Easy sand 45 compuesto de 8.1 kg secado controlado para el tratamiento de juntas en tableros de yeso, de la línea USG. | sac | 176.2348
MATR-057 | Tornillo autoroscable tipo S, BH S de 1" para tablaroca y para metal calibre 26, de la línea USG. | kg | 59.5284
MATR-060 | Tornillo tipo tek broca 1" para tablaroca y para metal calibre 14, de la línea USG. | kg | 83.2245
MATR-080 | Plafón astral texturizado de 0.61 x 122 cms. espesor de 9.6 mm. orilla de cuadrada. | pza | 34.9057
MATR-081 | Plafón clean room auratone de 0.61 x 1.22 cms. espesor de 12.7 mm. de orilla cuadrada. | caj | 1682.4683
MATR-082 | Plafón eclipse auratone antimicrobial de 0.61 x 0.61cms, espesor de 12.7 mm. orilla de fine line. | caj | 1039.6565
MATR-084 | Plafón fissured acoustone de 0.61 x 0.61 cms. espesor de 12.7 mm. orilla de línea de sombra. | caj | 635.7945
MATR-100 | Larguero en "T" Armstrong de 3.66 mts. de largo (principal). | pza | 57.2684
MATR-102 | Larguero en "T" Armstrong de 0.61 mts. de largo (conector). | pza | 10.3056
ADOQUINES
ROCA-301 | Adocreto cruz tabasco 25X22 rojo de 8cm de peralte con resistencia de 300kg/cm3 marca Rocacero. | m2 | 379.13
ROCA-303 | Adocreto cruz tabasco 25X22 cafe de 8cm de peralte con resistencia de 300kg/cm3 marca Rocacero. | m2 | 147.1486
ROCA-304 | Adocreto cruz tabasco 25X22 gris de 8cm de peralte con resistencia de 250kg/cm3 marca Rocacero. | m2 | 88.931 | 42
ROCA-305 | Adocreto cruz tabasco 25X22 rojo de 8cm de peralte con resistencia de 250kg/cm3 marca Rocacero. | m2 | 104.4346
ROCA-309 | Adocreto hexagonal 27X24 gris de 8cm de peralte con resistencia de 300kg/cm3 marca Rocacero. | m2 | 98.8185
ROCA-315 | Adocreto hexagonal 27X24 rojo de 8cm de peralte con resistencia de 250kg/cm3 marca Rocacero. | m2 | 104.4346
ROCA-319 | Adocreto cuadrado 20x20 gris de 8cm de peralte con resistencia de 300kg/cm3 marca Rocacero. | m2 | 98.8185 | 42
ROCA-320 | Adocreto cuadrado 20x20 rojo de 8cm de peralte con resistencia de 300kg/cm3 marca Rocacero. | m2 | 115.2826
ROCA-323 | Adocreto cuadrado 20x20 rojo de 8cm de peralte con resistencia de 250kg/cm3 marca Rocacero. | m2 | 104.4346
IMPERMEABILIZANTES
MIFE-213 | Acritón extra rápido 5 años rojo en cubeta de 19 lts. marca Fester. | cb | 2911.56
MIFE-214 | Acritón extra rápido 7 años blanco en cubeta de 19 lts. marca Fester. | cb | 3380.28 | 19
MFIB-006R | Aero uniplas SBS 4.0 PA, poliéster arenado de 4.0 mm. impermeabilizante prefábricado con ventilación antibolsas de aire a base de bitumen modificado SBS soldable con soplete, alto desempeño plus. | roll | 2440.7
MFIB-011R | Aero uniplas APP plus 4.5 PG, poliéster rojo granulado de 4.5 mm. impermeabilizante prefábricado. | roll | 2719.51 | 20
MFIB-076 | Guardquim RA 26 epóxico catalizador altos sólidos blanco prsentación en cubeta de 18 lt recubrimiento anticorrosivo especial. | cb | 3559.5
MFIB-113 | Elastobit RH, alto desempeño, presentación en cubeta de 19 lts. | cb | 1240.0959
RECO-147 | Impermeabilizante prefábricado 3.0 mm. fibra de vidrio, modificado con S.B.S. (1.00 x 10.00 mts) top roll. | roll | 935.075
RECO-149 | Impermeabilizante prefábricado 3.5 mm. fibra de vidrio, modificado con SBS acabado granulado (1.00 x 10.00 mts). | roll | 1224.92 | 34
MIFE-208 | Festermip 10 app ps 4.0 gravilla blanca en rollo de 1.00 m de ancho x 10.00 mts. de largo marca Fester. | roll | 3036.45
MIFE-210 | Festermip 12 sbs ps 4.5 gravilla terracota en rollo de 1.00 m de ancho x 10.00 mts. de largo marca Fester | roll | 3264.12 | 19
MIFE-212 | Festermip 15 app ps 4.5 gravilla terracota en rollo de 1.00 m de ancho x 10.00 mts. de largo marca Fester | roll | 3307.36
MIFE-092 | Microseal 2F cubeta de 19 lt. | cb | 1612.9
MIFE-106 | Xypex concentrado blanco, en cubeta de 25 kg. | cb | 8033.81
JUNTAS CONSTRUCTIVAS
CMC-00010 | Celotex placa de 1.22 x 1.22 mts. de 12 mm (1/2") de espesor. | pza | 362.57 | 53
MIFE-005 | Banda flexible pvc ojillada 6" de 25 mts. el rollo. | roll | 7659.76
MIFE-006 | Banda flexible pvc ojillada 7.5" de 25 mts. el rollo. | roll | 9032.63 | 19
MIFE-007 | Banda flexible pvc ojillada 9" de 25 mts. el rollo. | roll | 12488.42
MFIB-115 | Banda pvc blanca ancho 30 cms. (12"), alto desempeño, presentación en rollo de 25 mts. | roll | 4522.1436
MFIB-116 | Banda pvc blanca ancho 22 cms. (9"), alto desempeño, presentación en rollo de 25 mts. | roll | 12487.75 | 20
MFIB-117 | Banda pvc blanca ancho 20 cms. (7.5"), alto desempeño, presentación en rollo de 25 mts. | roll | 9032.75
MFIB-118 | Banda pvc blanca ancho 15 cms. (6"), alto desempeño, presentación en rollo de 25 mts. | roll | 7658.75
MFIB-119 | Banda pvc ojillada blanca ancho 30 cms. (12"), alto desempeño, presentación en rollo de 25 mts. | roll | 5685.65
TUBERÍA DE CONCRETO
MSAL-163 | Tubo de concreto simple de 10 cms. de diámetro x 0.85 m de albañal (cumple con la norma C-9 vigente, precio en fábrica). | pza | 57.79
MSAL-164 | Tubo de concreto simple de 10 cms. de diámetro x 1.07 m de albañal (cumple con la norma C-9 vigente, precio en fábrica). | pza | 106.69
MSAL-165 | Tubo de concreto simple de 15 cms. de diámetro x 0.85 m de albañal (cumple con la norma C-9 vigente, precio en fábrica). | pza | 182.24 | 9
MSAL-166 | Tubo de concreto simple de 15 cms. de diámetro x 1.07 m de albañal (cumple con la norma C-9 vigente, precio en fábrica). | pza | 27.12
MSAL-167 | Tubo de concreto simple de 20 cms. de diámetro x 1.07 m de albañal (cumple con la norma C-9 vigente, precio en fábrica). | pza | 248.91
MSAL-168 | Tubo de concreto simple de 25 cms. de diámetro x 1.07 m de albañal (cumple con la norma C-9 vigente, precio en fábrica). | pza | 453.1
DEPÓSITOS
PLAS-007 | Cisterna de 2800 lts equipada marca Rotoplas. | pza | 12851.67
PRMA-009 | Cisterna de 10,000 lts eqipada marca Rotoplas. | pza | 47714.58
PLAS-004 | Tinaco tricapa vertical 1100 lt. con accesorios, Rotoplas. | pza | 3178.74 | 55
PLAS-006 | Tinaco tricapa vertical 2500 lt. con accesorios, Rotoplas. | pza | 7844.55
CMC-24640 | Fosa séptica 9000 lt. (180 pers), Rotoplas. | pza | 117154.89
CMC-24650 | Fosaplas 2100 lt. (2 módulos), Rotoplas. | pza | 17710.92
CMC-24040 | Tanque estacionario 1000 lt. reg/tapa Tatsa, Tanques de Acero Trinity. | pza | 2844.1648 | 53
CMC-24070 | Tanque estacionario 2800 lt. reg/rapa Tatsa, Tanques de Acero Trinity. | pza | 5457.3576
INST. SANITARIA
CMC-00026 | Tubo fofo Tisa de 250 x 1. | pza | 2028.3048
CMC-00039 | Tubo fofo Tisa de 100 x 1. | pza | 302.3428 | 53
CMC-00040 | Tubo fofo Tisa de 150 x 1. | pza | 1322.3
MPPL-0932 | Tubo pvc alcant. 4" serie 20 - E=3.6mm - tramo 6 mts. | ml | 149.9 | 58
MPPL-0934 | Tubo pvc alcant. 6" serie 20 - E=3.6mm - tramo 6 mts. | ml | 875.05
CMC-00434 | Adaptador sanitario a galvanizado 75, tubos flex (Sanit Anger). | pza | 21.5491
CMC-00435 | Adaptador sanitario a galvanizado 100, tubos flex (Sanit Anger). | pza | 32.2615
CMC-00496 | Casquillo hierro cromado fregadero. | pza | 9.5146
CMC-00499 | Casquillo céspol latón. | pza | 70.1278
CMC-00508 | Céspol lavabo latón. | pza | 0
CMC-00514 | Céspol y contra s/rebosadero sat. | pza | 929.91
CMC-00546 | Céspol rugo lavabo. | pza | 158.0418 | 53
CMC-00561 | Céspol lavabo flexible. | pza | 75.99
CMC-00565 | Céspol fregadero flexible eco. | pza | 16.87
CMC-00601 | Codo fofo de 45° x 150 mm marca Tisa. | pza | 283.291
CMC-00605 | Codo fofo de 90° x 100 mm marca Tisa. | pza | 198.9139
CMC-00606 | Codo fofo de 90° x 150 mm marca Tisa. | pza | 361.6678 | 53
CMC-59151 | Codo 45° x 100 mm (4") PPR termofusión marca Tubo plus. | pza | 237.5034
CMC-59152 | Codo 90° x 100 mm (4") PPR termofusión marca Tubo plus. | pza | 359.5999
MPPL-4011 | Tubo pvc sanitario 2", norma - cementar - tramo de 6 mts. | ml | 175.32
MPPL-4012 | Tubo pvc sanitario 3", norma - cementar - tramo de 6 mts. | ml | 229.62
MPPL-4013 | Tubo pvc sanitario 4", norma - cementar - tramo de 6 mts. | ml | 340.13
MPPL-4014 | Tubo pvc sanitario 6", norma - cementar - tramo de 6 mts. | ml | 95.1234
MPPL-4020 | Cople - pvc sanitario - cementar (Hh) 2''. | pza | 7.13
MPPL-4021 | Cople - pvc sanitario - cementar (Hh) 3''. | pza | 14.36
MPPL-4022 | Cople - pvc sanitario - cementar (Hh) 4''. | pza | 15.68 | 50
MPPL-4023 | Cople - pvc sanitario - cementar (Hh) 6''. | pza | 54.12
MPPL-4043 | Codo 45º - pvc sanitario - cementar (Hh) 2''. | pza | 7.13
MPPL-4044 | Codo 45º - pvc sanitario - cementar (Hh) 3''. | pza | 15.16
MPPL-4045 | Codo 45º - pvc sanitario - cementar (Hh) 4''. | pza | 29.67
MPPL-4046 | Codo 45º - pvc sanitario - cementar (Hh) 6''. | pza | 85.44
CMC-00771 | Codo 87° pvc sanitario a cementar (Hh) 2'' marca Duralón | pza | 7.13
CMC-00772 | Codo 87° pvc sanitario a cementar (Hh) 3'' marca Duralón | pza | 21.37 | 53
CMC-00773 | Codo 87° pvc sanitario a cementar (Hh) 4'' marca Duralón | pza | 33.23
CMC-00774 | Codo 87° pvc sanitario a cementar (Hh) 6'' marca Duralón | pza | 85.44
VIBR-313 | Tubería de presión de fibrocemento de 150 mm. (6") de diámetro de clase A-5, incluye coples y anillos. | ml | 218.09
VIBR-316 | Tubería de presión de fibrocemento de 300 mm. (12") de diámetro de clase A-5, incluye coples y anillos. | ml | 447.48
VIBR-323 | Tubería de presión de fibrocemento de 900 mm (36") de diámetro de clase A-5, incluye coples y anillos. | ml | 3453.28 | 24
VIBR-379 | Adaptador para tubería de alcantarillado de fibrocemento de 150 mm. | pza | 65.54
VIBR-382 | Adaptador para tubería de alcantarillado de fibrocemento de 300 mm. | pza | 179.67
VIBR-389 | Adaptador para tubería de alcantarillado de fibrocemento de 900 mm. | pza | 1601.21
INST. HIDRÁULICA
CMC-00060 | Tubo cpvc rd-11 13 x 3.05 mts. | tmo | 35.0978
CMC-00061 | Tubo cpvc rd-11 19 x 3.05 mts. | tmo | 66.2971
CMC-00065 | Tubo cpvc rd-11 51 x 3.05 mts. | tmo | 521.269
CMC-00066 | Tubo cpvc rd-11 13 x 6.10 mts. | tmo | 105.92
CMC-00067 | Tubo cpvc rd-11 19 x 6.10 mts. | tmo | 172.33
CMC-00078 | Tubo cobre tipo "M" de 10 mm. | tmo | 373.68
CMC-00079 | Tubo cobre tipo "M" de 13 mm. | tmo | 324.89 | 53
CMC-00080 | Tubo cobre tipo "M" de 19 mm. | tmo | 578.11
CMC-00081 | Tubo cobre tipo "M" de 25 mm. | tmo | 1043.51
CMC-00082 | Tubo cobre tipo "M" de 32 mm. | tmo | 1715.06
CMC-00083 | Tubo cobre tipo "M" de 38 mm. | tmo | 2349.68
CMC-00084 | Tubo cobre tipo "M" de 75 mm. | tmo | 3688.46
CMC-00085 | Tubo cobre tipo "M" de 51 mm. | tmo | 6961.86
CMC-00086 | Tubo cobre tipo "M" de 64 mm. | tmo | 9265.03
CMC-00087 | Tubo cobre tipo "M" de 100 mm. | tmo | 16290.83
CMC-00122 | Tubo tubflex agua de 19. | ml | 27.11
CMC-00123 | Tubo tubflex agua de 25. | ml | 42.78
CMC-00124 | Tubo hidráulico de 13 rd-13.5. | tmo | 74.15
CMC-00125 | Tubo hidráulico de 19 rd-13.5. | tmo | 103.65
CMC-00126 | Tubo hidráulico de 25 rd-13.5. | tmo | 89.1683
CMC-00127 | Tubo hidráulico de 32 rd-26. | tmo | 179.82
CMC-00128 | Tubo hidráulico de 38 rd-26. | tmo | 248.02
CMC-00129 | Tubo hidráulico de 50 rd-26. | tmo | 312.51
CMC-00130 | Tubo hidráulico de 60 rd-26. | tmo | 462.07
CMC-00131 | Tubo hidráulico de 75 rd-26. | tmo | 683.05
CMC-00132 | Tubo hidráulico de 100 rd-26. | tmo | 1136.18
CMC-00133 | Tubo hidráulico de 150 rd-26. | tmo | 1016.2881 | 53
CMC-00275 | Tubo galvanizado c-40 6.40 c/r 13. | tmo | 614.38
CMC-00276 | Tubo galvanizado c-40 6.40 c/r 19. | tmo | 816.12
CMC-00277 | Tubo galvanizado c-40 6.40 c/r 25. | tmo | 2531.61
CMC-00278 | Tubo galvanizado c-40 6.40 c/r 32. | tmo | 1577.21
CMC-00279 | Tubo galvanizado c-40 6.40 c/r 38. | tmo | 1893.39
CMC-00280 | Tubo galvanizado c-40 6.40 c/r 51. | tmo | 2531.61
CMC-00281 | Tubo galvanizado c-40 6.40 c/r 64. | tmo | 4020.79
CMC-00282 | Tubo galvanizado c-40 6.40 c/r 75. | tmo | 5286.59
CMC-00283 | Tubo galvanizado c-40 6.40 c/r 100. | tmo | 7482.06
CMC-00413 | Adaptador hidráulico hembra 13, tubo flex (hidr cementar). | pza | 6.27
CMC-00414 | Adaptador hidráulico hembra 19, tubo flex (hidr cementar). | pza | 7.98
CMC-00415 | Adaptador hidráulico hembra 25, tubo flex (hidr cementar). | pza | 20.89
CMC-00416 | Adaptador hidráulico hembra 32, tubo flex (hidr cementar). | pza | 19.58
CMC-00422 | Adaptador hidráulico macho 13, tubo flex (hidr cementar). | pza | 4.97
CMC-00423 | Adaptador hidráulico macho 19, tubo flex (hidr cementar). | pza | 5.5
CMC-00424 | Adaptador hidráulico macho 25, tubo flex (hidr cementar). | pza | 10.06
CMC-00425 | Adaptador hidráulico macho 32, tubo flex (hidr cementar). | pza | 12.15
MHPV-346 | Reducción bushing hidráulica cédula 40 de pvc a cementar de 100 X 50 mm. sistema inglés. | pza | 137.07
MHPV-347 | Reducción bushing hidráulica cédula 40 de pvc a cementar de 100 X 60 mm. sistema inglés. | pza | 137.07 | 51
MHPV-348 | Reducción bushing hidráulica cédula 40 de pvc a cementar de 100 X 75 mm. sistema inglés. | pza | 137.07
CMC-00572 | Codo c/c de 19 x 90 Urrea. | pza | 23.4136
CMC-00576 | Codo c/c de 51 x 90 Urrea. | pza | 144.6626
CMC-00581 | Codo c/c de 19 x 45 Urrea. | pza | 22.5774
CMC-00583 | Codo c/c de 32 x 45 Urrea. | pza | 61.0426 | 53
CMC-02631 | Llave globo de 10 fig. 58. | pza | 801.39
CMC-02633 | Llave globo de 19 fig. 58. | pza | 1047.84
CMC-02634 | Llave globo de 25 fig. 58. | pza | 1427.18
CMC-02635 | Llave globo de 32 fig. 58. | pza | 1969.09
CMC-02640 | Llave globo de 100 fig. 58. | pza | 16706.52
CMC-02646 | Llave globo de 51 fig. 95. | pza | 2273.6278
CMC-02653 | Llave globo de fig. 120-03. | pza | 87.123
CMC-02659 | Llave globo de fig. 75-t de 13. | pza | 132.9558 | 53
CMC-02665 | Llave globo de 13 fig. 625. | pza | 115.3956
CMC-02685 | Llave inserción fig.40-f 19. | pza | 207.3776
CMC-02688 | Llave inserción de 13 fig. 40 pad. | pza | 136.3006
CMC-02692 | Llave inserción de 19 fig. 40 fn. | pza | 186.4726
CMC-02707 | Llave macho de 13 fig. 14. | pza | 163.059
CMC-02712 | Llave macho de 64 fig. 14. | pza | 767.5864
CMC-02713 | Llave macho de 75 fig. 14. | pza | 3063.8368
TUMO-0317 | Tee reducida de 25 mm. conexión de cobre. | pza | 83.07
TUMO-0322 | Tee roscado cent. de 13 mm. conexión de cobre. | pza | 63.61
TUMO-0326 | Tee roscado cent. de 38 mm. conexión de cobre. | pza | 477
TUMO-0330 | Tee roscado lado, de 13 mm. conexión de cobre. | pza | 62.65
TUMO-0331 | Tee roscado lado, de 25 mm. conexión de cobre. | pza | 375.82 | 48
TUMO-0410 | Yee de 38 mm. conexión de cobre. | pza | 598.41
TUMO-0476 | Tubo de cobre flexible U.G. Nacobre de 13 mm. (15.24 mts). | pza | 119.77
TUMO-0494 | Codo 90º de 25 mm. galvanizada, conexión de hierro maleable. | pza | 21.1
TUMO-0496 | Codo 90º de 38 mm. galvanizada, conexión de hierro maleable. | pza | 42.19
CMC-12959 | Calentador de agua tipo depósito G-20 para gas Lp, marca Calorex. | pza | 6590.54
CMC-12961 | Calentador de agua tipo depósito G-40 para gas Lp, marca Calorex. | pza | 8105.5
CMC-12962 | Calentador de agua tipo depósito G-60 para gas Lp, marca Calorex. | pza | 10977.67 | 53
CMC-13036 | Calentador de agua instantáneo L16XIM para gas Lp línea extreme, marca Calorex. | pza | 5941.01
CMC-12999 | Calentador de agua de paso 9 lts. gas natural, marca Calorex. | pza | 4229.18
CMC-13000 | Calentador de agua de paso 9 lts. gas natural, marca Calorex. | pza | 4229.18
ENER-01 | Calentador solar modelo EN G-118 por gravedad con un tanque de almacenamiento de 100 lts capacidad de colectores de 18 lts para 2 a 3 personas marca Energisol | pza
ENER-04 | Calentador solar modelo EN G-241 por gravedad con un tanque de almacenamiento de 205 lts capacidad de colectores de 36 lts para 6 personas marca Energisol | pza
ENER-10 | Calentador solar modelo EN HP-180 por presión colector heat pipe con un tanque de almacenamiento de 180 lts para 4 personas marca Energisol | pza |  | 10
ENER-14 | Calentador solar modelo EN HS-330 por presión colector de serpentin de cobre con un tanque de almacenamiento de 330 lts para 8 personas marca Energisol | pza
ENER-16 | Calentador solar modelo EN H-1053 por presión con un tanque de almacenamiento de 753 lts capacidad de colectores de 300 lts para 24 personas marca Energisol | pza
INST. DE GAS
MHSVG-0009 | Tubo de cobre tipo "L" de 10 mm. de diámetro, tramo de 6.10 mts. marca Nacobre. | tmo | 519.67
MHSVG-0010 | Tubo de cobre tipo "L" de 13 mm. de diámetro, tramo de 6.10 mts. marca Nacobre. | tmo | 643.3
MHSVG-0011 | Tubo de cobre tipo "L" de 19 mm. de diámetro, tramo de 6.10 mts. marca Nacobre. | tmo | 1026.72
MHSVG-0012 | Tubo de cobre tipo "L" de 25 mm. de diámetro, tramo de 6.10 mts. marca Nacobre. | tmo | 1776.3
MHSVG-0013 | Tubo de cobre tipo "L" de 32 mm. de diámetro, tramo de 6.10 mts. marca Nacobre. | tmo | 2262.08
MHSVG-0014 | Tubo de cobre tipo "L" de 38 mm. de diámetro, tramo de 6.10 mts. marca Nacobre. | tmo | 2948.55
MHSVG-0015 | Tubo de cobre tipo "L" de 51 mm. de diámetro, tramo de 6.10 mts. marca Nacobre. | tmo | 4709.98
MHSVG-0015A | Tubo de cobre tipo "L" de 64 mm. de diámetro, tramo de 6.10 mts. marca Nacobre. | tmo | 8837.43
MHSVG-0015B | Tubo de cobre tipo "L" de 75 mm. de diámetro, tramo de 6.10 mts. marca Nacobre. | tmo | 11973.92
MHSVG-0015C | Tubo de cobre tipo "L" de 100 mm. de diámetro, tramo de 6.10 mts. marca Nacobre. | tmo | 12614.52
MHSVG-0016 | Tubo de cobre flexible de 13 mm. (rollo 15.24 mts. 50 pies), marca Nacobre. | roll | 1752.4718
MHSVG-0108 | Tuerca cónica corta de 13 mm. marca Nacobre. | pza | 12.8481
MHSVG-0109 | Tuerca cónica corta de 19 mm. marca Nacobre. | pza | 34.6345
MHSVG-0117 | Campana niple abocinado 45º con rosca interior NPT 6 x 13, marca Nacobre. | pza | 19.3569 | 51
MHSVG-0120 | Campana niple abocinado 45º con rosca interior NPT 10 X 13, marca Nacobre. | pza | 16.5545
MHSVG-0130 | Niple unión abocinado 45º de 13 mm. marca Nacobre. | pza | 22.9277
MHSVG-0131 | Codo 90º terminal abocinado 45º con rosca interior NPT 6 x 3, marca Nacobre. | pza | 13.8199
MHSVG-0132 | Codo 90º terminal abocinado 45º con rosca interior NPT 6 x 6, marca Nacobre. | pza | 16.1251
MHSVG-0133 | Codo 90º terminal abocinado 45º con rosca interior NPT 8 x 6, marca Nacobre. | pza | 20.8372
MHSVG-0134 | Codo 90º terminal abocinado 45º con rosca interior NPT 10 X 6, marca Nacobre. | pza | 22.0237
MHSVG-0135 | Codo 90º terminal abocinado 45º con rosca interior NPT 10 X 10, marca Nacobre. | pza | 21.583
MHSVG-0142 | Tee unión abocinado 45º de 13 mm. marca Nacobre. | pza | 37.9002
MHSVG-0146 | Niple terminal abocinado 45º con rosca interior NPT 6 x 13, marca Nacobre. | pza | 15.3228
MHSVG-0158 | Codo estufa abocinado 45º rosca interior NPT de 8 x 13, marca Nacobre. | pza | 20.2383
MHSVG-0161 | Codo estufa abocinado 45º rosca interior NPT de 10 x 13, marca Nacobre. | pza | 22.1367
MHSVG-0164 | Codo estufa abocinado 45º rosca interior NPT de 13 x 13, marca Nacobre. | pza | 41.019
MHSVG-0217 | Regulador para gas de 2 vías con dos PTI, dos tuercas de 3/8" y un niple terminal de 3/8" X 3/8", marca Nacobre. | pza | 124.4695 | 51
MHSVG-0223 | Válvula de aguja soldable a flare ligeras de 13 x 13 mm. marca Nacobre. | pza | 49.8669
ELÉCTRICO
MEAC-467 | Cable de cu 600V TF-LS 90° vinanel XXI LS calibre 20 AWG/KCM, en rollo de 100 mts. | carrt | 1.94
MEAC-468 | Cable de cu 600V TF-LS 90° vinanel XXI LS calibre 16 AWG/KCM, en rollo de 100 mts. | carrt | 3.9
MEAC-469 | Cable de cu 600V CT-SR vinanel XXI LS calibre 12 AWG/KCM, en rollo de 100 mts. | carrt | 10.64
MEAC-470 | Cable de cu 600V CT-SR vinanel XXI LS calibre 10 AWG/KCM, en rollo de 100 mts. | carrt | 1710
MEAC-471 | Cable de cu 600V CT-SR° vinanel XXI LS calibre 8 AWG/KCM, en rollo de 100 mts. | carrt | 2660 | 14
MEAC-472 | Cable de cu 600V CT-SR° vinanel XXI LS calibre 6 AWG/KCM, en rollo de 100 mts. | carrt | 4085
MEAC-473 | Alambre cu 600V TF-LS 90° vinanel XXI LS calibre 18 AWG, en rollo de 100 mts. | carrt | 320.92
MEAC-474 | Alambre cu 600V TF-LS 90° vinanel XXI LS calibre 16 AWG, en rollo de 100 mts. | carrt | 447.48
MEAC-475 | Alambre cu 600V CT-SR vinanel XXI LS calibre 14 AWG, en rollo de 100 mts. | carrt | 554.83
MEAC-476 | Alambre cu 600V CT-SR vinanel XXI LS calibre 12 AWG, en rollo de 100 mts. | carrt | 837.33
MEAC-477 | Alambre cu 600V CT-SR vinanel XXI LS calibre 10 AWG, en rollo de 100 mts. | carrt | 1313.06
MEAC-478 | Alambre cu 600V CT-SR vinanel XXI LS calibre 8 AWG, en rollo de 100 mts. | carrt | 2163.95
ANCL-002 | Tubería conduit metálico flexible tipo greenfield (conduit helix) de 19 mm. de diámetro marca Anclo. | ml | 25.086
ANCL-003 | Tubería conduit metálico flexible tipo greenfield (conduit helix) de 25 mm. de diámetro marca Anclo. | ml | 29.6286
ANCL-004 | Tubería conduit metálico flexible tipo greenfield (conduit helix) de 51 mm. de diámetro marca Anclo. | ml | 78.0491
ANCL-007 | Conector fxr recto para tubo conduit helix de 19 mm. de diámetro marca Anclo. | pza | 17.27
ANCL-008 | Conector fxr recto para tubo conduit helix de 25 mm. de diámetro marca Anclo. | pza | 25.13 | 45
ANCL-009 | Conector fxr recto para tubo conduit helix de 51 mm. de diámetro marca Anclo. | pza | 147.8
ANCL-012 | Conector fxc curvo para tubo conduit helix de 19 mm. de diámetro marca Anclo. | pza | 9.39
ANCL-013 | Conector fxc curvo para tubo conduit helix de 25 mm. de diámetro marca Anclo. | pza | 15.11
ANCL-014 | Conector fxc curvo para tubo conduit helix de 51 mm. de diámetro marca Anclo. | pza | 35.61
ANCL-022 | Conector hermet liquidtight recto 19 mm. (3/4"). | pza | 24.39
ANCL-023 | Conector hermet liquidtight recto 25 mm. (1"). | pza | 33.62
ANCL-024 | Conector hermet liquidtight recto 51 mm. (2"). | pza | 96.23
ANCL-027 | Conector hermet liquidtight curvo 19 mm. (3/4"). | pza | 36.92
ANCL-028 | Conector hermet liquidtight curvo 25 mm. (1"). | pza | 87.89
ANCL-029 | Conector hermet liquidtight curvo 51 mm. (2"). | pza | 286.1
ANCL-104 | Ovalet tipo LB de 19 mm. (3/4") serie 9. | pza | 136.16 | 45
ANCL-105 | Ovalet tipo LB de 25 mm. (1") serie 9. | pza | 204.05
ANCL-106 | Ovalet tipo LB de 51 mm. (2") serie 9. | pza | 816.36
ANCL-114 | Ovalet tipo LL de 19 mm. (3/4") serie 9. | pza | 244.87
ANCL-115 | Ovalet tipo LL de 25 mm. (1") serie 9. | pza | 425.39
ANCL-116 | Ovalet tipo LL de 51 mm. (2") serie 9. | pza | 1100.66
ANCL-124 | Ovalet tipo CE de 19 mm. (3/4") serie 9. | pza | 136.16
ANCL-125 | Ovalet tipo CE de 25 mm. (1") serie 9. | pza | 204.05
ANCL-126 | Ovalet tipo CE de 51 mm. (2") serie 9. | pza | 816.36
CMC-01221 | Cople eléctrico 20 (13) Tuboplus. | pza | 4.7
CMC-01222 | Cople eléctrico 25 (19) Tuboplus. | pza | 9.49
CMC-01225 | Cople eléctrico 50 (38) Tuboplus. | pza | 43.7
CMC-01226 | Cople eléctrico 63 (51) Tuboplus. | pza | 65.93 | 53
CMC-01229 | Curva 90 de 20 (13) Tuboplus. | pza | 19.3117
CMC-01230 | Curva 90 de 25 (19) Tuboplus. | pza | 20.7581
CMC-01231 | Curva 90 de 32 (25) Tuboplus. | pza | 26.8262
MBTI-0001 | Interruptor sencillo 1 mod. 16 A, 127-277V, línea light, segmento lujo. | pza | 47.78
MBTI-0008 | Interruptor tres vías sin cubretecla 1 mod. 16 A, 127-277V, línea living, segmento lujo. | pza | 62.1726
MBTI-0031 | Interruptor termomagnético 1 mod. 16 A 127/220V, familia living y light, segmento lujo. | pza | 513.2799
MBTI-0032 | Interruptor diferencial salvavidas 2 mod. 16 A 127/220V, familia living y light, segmento lujo. | pza | 1605.6961 | 31
MBTI-0069 | Placa para intemperie 3 módulos color blanco (no requiere chasís), línea light, segmento lujo. | pza | 112.1186
MBTI-0070 | Placa resina color blanco 3 módulos línea living, segmento lujo. | pza | 35.0413
MBTI-0096 | Placa de madera "nogal" 3 módulos línea living, segmento lujo. | pza | 514.4325
MBTI-0244 | Placa color blanco light 3 módulos línea light, segmento lujo. | pza | 35.0413
MBTI-0484 | Placa ciega de resina color márfil con chasis, línea quinziño evolución, segmento medio. | pza | 66.4779
MBTI-0494 | Placa ciega de aluminio color champagne con chasis, líena quinziño evolución, segmento medio. | pza | 81.9702
COOP-4609 | Placa de 1 unidad plástico con chasis de metal. | pza | 13.1645
COOP-4610 | Placa de 2 unidades plástico con chasis de metal. | pza | 12.3509
COOP-4611 | Placa de 3 unidades plástico con chasis de metal. | pza | 13.1645 | 30
COOP-4614 | Placa ciega plástico color marfil Fabricación Cooper Fabricación Cooper. | pza | 9.7858
TUPO-001 | Tubería de poliducto naranja de 9 mm. en rollo de 100 mts. Marca Poliflex. | roll | 367.25 | 49
TUPO-002 | Tubería de poliducto naranja de 13 mm. en rollo de 100 mts. Marca Poliflex. | roll | 7.15
TUPO-007 | Tubería de poliducto naranja de 19 mm. en rollo de 200 mts. Marca Poliflex. | roll | 1378.6 | 49
TUPO-004 | Tubería de poliducto naranja de 25 mm. en rollo de 50 mts marca Poliflex. | roll | 20.03
COOP-3585 | Contacto sencillo plano 15 a 127 v color marfil Fabricación Cooper. | pza | 15.8426
COOP-3587 | Contacto dúplex sencillo 15 a 127 v color marfil Fabricación Cooper. | pza | 24.8148
COOP-3589 | Contacto dúplex aterrizado 15 a 127 v color marfil Fabricación Cooper. | pza | 39.0302 | 30
COOP-3593 | Apagador sencillo plano 10 a 127 v color marfil Fabricación Cooper. | pza | 20.8485
COOP-3596 | Apagador de paso grande 10 a 127 v color café Fabricación Cooper | pza | 18.2947
COOP-4231 | Apagador tipo escalera 10 a 127 v color blanco solarius Fabricación Cooper. | pza | 30.058
ILUMINACIÓN
LAOS-005 | Lámpara incandescente de uso generalizado, 125 volts A19 100 125 E26 claro. | pza | 33.11
LAOS-008 | Lámpara incandescente de altas potencias, A23 200 125 E26 perla. | pza | 83.52
LAOS-015 | Lámpara incandescente 140 volts, A19 100 140 E26 perla. | pza | 34.6
LAOS-019 | Lámpara incandescente 140 volts, A23 200 140 E26 claro. | pza | 80.64
LAOS-023 | Lámpara incandescente luz de día, 125 volts, A19 100 125 E26 luz de día. | pza | 22.0915
LAOS-026 | Lámpara incandescente repelente para insectos, 125 volts, A19 100 125 E26 repelente. | pza | 16.611
LAOS-033 | Lámpara incandescente en colores, 125 volts, A19 40 125 E26 amarillo mate. | pza | 15.933
LAOS-039 | Lámpara decorativa bellalux, 125 volts en colores, bellalux 60 125 E26 T60 amarillo. | pza | 16.2155
LAOS-049 | Lámpara decorativa vela lisa, 125 volts, B35 40 125 E26 claro. | pza | 15.255 | 26
LAOS-054 | Lámpara incandescente decorativa flama americana, 125 volts, F15 40 125 E26 iridiscente. | pza | 16.611
LAOS-059 | Lámpara incandescente decorativa esfera, 125 volts, P45 40 125 E26 blanco. | pza | 17.289
LAOS-095 | Lámpara incandescente reflector concentra uso interior, 125 volts, BR30 100 125 E26 difusa. | pza | 44.296
LAOS-107 | Lámpara incandescente reflector concentra uso exterior, 125 Volts, Par38 75 125 E26 concentra. | pza | 81.812
LAOS-112 | Lámpara incandescente reflector concentra uso exterior, 125 volts en colores, par38 75 125 E26 rojo. | pza | 89.609
LAOS-125 | Lámpara fluorescente ahorradora de energía, Is slim F48t12/Cw/Ss 32 Fa8 T12 Bf Ah. | pza | 54.918
LAOS-139 | Lámpara fluorescente slimline, arranque instantáneo, Is slim F96t12/D 75 Fa8 T12 Ldd. | pza | 45.4825
LAOS-146 | Lámpara fluorescente slimline, en colores, Is slim F96t12/B 75 Fa8 T12 azul. | pza | 163.1155
LAOS-154 | Lámpara de descarga de luz mixta, 220 volts Hwl, Hwl 250 220 E39 Eo90 luz mixta b lujo. | pza | 184.2465 | 26
LAOS-159 | Lámpara de descarga de vapor de mercurio, Hql, Hql 1000 E39 Bt56 mercurio b lujo. | pza | 850.7205
LAOS-166 | Lámpara de descarga de sodio alta presión, Nav T 150w súper 4y E40. | pza | 316.4
CMC-26170 | Lámpara bajo voltaje fit open L-1106-0 blanco, Magg. | pza | 356.854
CMC-27430 | Lámpara empotrar mi nidado K-1059-0 blanco, Magg. | pza | 184.1222
CMC-27770 | Lámpara riel eco cilindro L-3301-0 blanco, Magg. | pza | 76.5462
CMC-28370 | Lámpara sky indirecta 1X54W L-1438-0 blanca, Magg. | pza | 835.7819
CMC-28620 | Lámpara exterior blue L-7059-0 blanco, Magg. | pza | 398.9465
CMC-29270 | Lámpara 13W senc Gx 23 2700K F-9072-0, Magg. | pza | 23.6283 | 53
CMC-29330 | Lámpara dicroica Mr16 50W/12V F-9047-0, Magg. | pza | 10.848
CMC-29340 | Farol Mérida soportado V-2000-0 blanco, Magg. | pza | 170.7317
CMC-29460 | Farol San Miguel colgar V-2004-0 blanco, Magg. | pza | 337.5649
CMC-29550 | Farol Guanajuato suspendido V-2007-0 blanco, Magg. | pza | 446.8133
CMC-29860 | Lámpara jardín sub-a cubierta, a L-1300-1 negro, Magg. | pza | 194.9702
TORNILLERÍA Y ELEMENTOS DE FIJACIÓN
ANCL-175 | Expansor anclo Z con tornillo y rondana de 4.7 mm. (3/16"). | pza | 6.1
ANCL-176 | Expansor anclo Z con tornillo y rondana de 6.5 mm. (1/4"). | pza | 7.89
ANCL-177 | Expansor anclo Z con tornillo y rondana de 7.9 mm. (5/16"). | pza | 13.87
ANCL-182 | Ancla TX camisa gruesa corta de 6.5 x 63 mm. (1/4 x 2 1/2"). | pza | 2.8928
ANCL-183 | Ancla TX camisa gruesa corta de 7.9 x 63 mm. (5/16 x 2 1/2 "). | pza | 6.102
ANCL-193 | Taquete de plástico anclo de 4.5 x 25 mm. (3/16"). | pza | 0.23 | 45
ANCL-194 | Taquete de plástico anclo de 6.4 x 30 mm. (1/4"). | pza | 0.23
ANCL-196 | Taquete de plástico anclo de 7.9 x 40 mm. (5/16"). | pza | 0.23
ANCL-206 | Taquete de plomo de 7.9 mm. (5/16 x 1 1/4"). | pza | 3.61
ANCL-207 | Taquete de plomo de 9.5 mm. (3/8 x 1 1/2"). | pza | 2.1044
ANCL-462 | Unicanal comercial-hidráulico sólido USC pared gruesa 4 x 2 cms. x 3 mts. | pza | 179.444
ANCL-469 | Unicanal perfoval industrial UOR 4 x 4 cms. x 3 mts. | pza | 598.0525
CMC-00308 | Abrazadera toma sencilla 100x19 tusa. | pza | 60.342
CMC-00315 | Abrazadera sinfín 13-19. | pza | 11.04
CMC-00316 | Abrazadera sinfín de 25. | pza | 11.04
CMC-00317 | Abrazadera sinfín 32-38. | pza | 11.7
CMC-00318 | Abrazadera sinfín de 50. | pza | 16.21
CMC-00319 | Abrazadera sinfín de 64. | pza | 18.47
CMC-00328 | Abrazadera para toma con salida roscada 160 x 13. | pza | 103.2481
CMC-00329 | Abrazadera 75 mm dab-3 Milber | pza | 5.4127
CMC-00333 | Abrazadera anclo uña conduit uc 25. | pza | 6.05 | 53
CMC-00334 | Abrazadera anclo uña conduit uc 32. | pza | 6.51
CMC-00339 | Abrazadera anclo omega conduit oc 25. | pza | 3.28
CMC-00340 | Abrazadera anclo omega conduit oc 32. | pza | 7.89
CMC-00341 | Abrazadera anclo omega conduit oc 38. | pza | 9.14
CMC-00354 | Abrazadera anclo omega galvanizada de 19. | pza | 7.89 | 53
CMC-00355 | Abrazadera anclo omega galvanizada de 25. | pza | 7.89
CMC-00356 | Abrazadera anclo omega galvanizada de 32. | pza | 9.14
HERRERÍA Y REJILLAS DE ACERO
AACE-0065 | Rejilla tipo irving negro tablero de 1.00 x 6.00 mts. de 1/8" x 3/4". | pza | 6260.4
AACE-0066 | Rejilla tipo irving negro tablero de 1.00 x 6.00 mts. de 1/8" x 1". | pza | 7597.08
AACE-0273 | Rejilla tipo irving negro tablero de 1.00 x 6.00 mts. de 3/16 x 1". | pza | 10718.82 | 17
AACE-0274 | Rejilla tipo irving negro tablero de 1.00 x 6.00 mts. de 3/16 x 1 1/4". | pza | 13282.2
AACE-0275 | Rejilla tipo irving negro tablero de 1.00 x 6.00 mts. de 3/16 x 1 1/2". | pza | 15989.4
AACE-0301 | Malla rejacero de 0.91 x 2.44 mts. (3' x 8') clásico. | pza | 921.2438
CANCELERÍA
ALUP-01274 | Ángulo de 1" x 1" x 1/8" de aluminio acabado natural, tramo de 3.66 mts. | pza | 197.2302
ALUP-01276 | Ángulo de 1 1/2" x 3/16" de aluminio acabado natural, tramo de 3.66 mts. | pza | 439.005
ALUP-01279 | Canal 3/8" de aluminio blanco, tramo de 6.00 mts. | pza | 65.088 | 6
ALUP-01280 | Solera 1" x 1/16" de aluminio acabado natural, tramo de 3.66 mts. | pza | 60.907
ALUP-01281 | Solera 2" x 1/8" de aluminio acabado natural, tramo de 3.66 mts. | pza | 217.525
AACE-0407 | Duela lisa 5" de aluminio con acabado natural, tramo de 6.10 mts. | pza | 336.7852 | 17
ALUP-01283 | Tubo rectangular de 2" x 1" de aluminio acabado natural, tramo de 6.10 mts. | pza | 321.937
ALUP-01285 | Tubo cuadrado de 1" de aluminio en color blanco, tramo de 6.10 mts. | pza | 205.999
ALUP-01286 | Tubo cuadrado de 1 1/2" de aluminio acabado natural, tramo de 6.10 mts. | pza | 923.5 | 6
ALUP-00118 | Moldura unión 2" para fijo y corrediza sin anodizar, línea pesada, tramo de 6.10 mts. | pza | 236.735
ALUP-00629 | Junquillo portavidrio 1 1/2" para fijos y corrediza sin anodizar, línea panorama, tramo de 6.10 mts. | pza | 81.134
AACE-0406 | Junquillo 2" p/224 para fijos y corrediza natural, línea pesada, tramo de 6.10 mts. | pza | 120.5597 | 17
ALUP-00656 | Riel de 1 1/2" para fijos y corrediza sin anodizar, línea panorama, tramo de 6.10 mts. | pza | 143.736
ALUP-00730 | Riel con mosquitero 2" para fijos y corrediza natural, línea panorama, tramo de 6.10 mts. | pza | 365.442
ALUP-00933 | Riel para mosquitero de 3" para fijos y corrediza blanco, línea panorama, tramo de 6.10 mts. | pza | 454.712 | 6
ALUP-00684 | Perfil bolsa de 1 1/2" para fijos y corrediza natural, línea panorama, tramo de 6.10. mts. | pza | 331.203
ALUP-00245 | Perfil bolsa 2" para fijos y corrediza sin anodizar, línea pesada, tramo de 6.10 mts. | pza | 456.068
ALUP-00440 | Perfil bolsa 3" x 1 3/4" para fijo y corrediza blanco, línea pesada, tramo de 6.10 mts. | pza | 799.249
ALUP-00693 | Tapa bolsa de 1 1/2" para fijos y corrediza natural, línea panorama, tramo de 6.10. mts. | pza | 147.804
ALUP-00263 | Tapa bolsa 2" para fijos y corrediza sin anodizar, línea pesada, tramo de 6.10 mts. | pza | 193.004
ALUP-00458 | Tapa bolsa 3" para fijo y corrediza blanco, línea pesada, tramo de 6.10 mts. | pza | 332.672
ALUP-00666 | Jamba contramarco 1 1/2" para fijos y corrediza natural, línea panorama, tramo de 6.10 mts. | pza | 263.064
ALUP-00216 | Jamba contramarco 2" para fijo y corrediza en colores, línea pesada, tramo de 6.10 mts. | pza | 673.48 | 6
ALUP-00639 | Zoclo cabezal 1 1/2" para fijos y corrediza natural, línea panorama, tramo de 6.10 mts. | pza | 164.302
ALUP-00765 | Zoclo cabezal corredizo 2" para fijos y corrediza sin anodizar, línea panorama, tramo de 6.10 mts. | pza | 180.8
ALUP-00119 | Cerco ventana 2" para fijo y corrediza sin anodizar, línea pesada, tramo de 6.10 mts. | pza | 257.414
ALUP-00296 | Cerco oxxo 3" para fijo y corrediza blanco, línea pesada, tramo de 6.10 mts. | pza | 635.625
CMC-22162 | Kit cancel corredizo 5 blanco cv 680, Inter. de Accesorios México. | pza | 2152.0059
CMC-22164 | Kit cancel corredizo 5 blanco cv 810, Inter. de Accesorios México. | pza | 2403.1597 | 53
CMC-22166 | Kit cancel corredizo 6 blanco cv 930, Inter. de Accesorios México. | pza | 2672.9698
VIDRIERÍA
VIDR-016 | Cristal claro de 3 mm. de 1er grupo de 1 x 1 m al corte. | m2 | 196.75
VIDR-017 | Cristal claro de 4 mm. de 1er grupo de 1 x 1 m al corte. | m2 | 254.15
VIDR-018 | Cristal claro de 5 mm. de 1er grupo de 1 x 1 m al corte. | m2 | 377.1
VIDR-019 | Cristal claro de 6 mm. de 1er grupo de 1 x 1 mts. al corte. | m2 | 377.1
VIDR-020 | Cristal claro de 10 mm. de 1er grupo de 1 x 1 mts. al corte. | m2 | 911.4
VIDR-021 | Vidrio templado claro, 1er grupo CL-4 de: 4 mm. 1 x 1 mt. lado: 1/2/3/4 ml= 4.00, T canto pulido redondo a delgados, templado (proceso) flotado delgado. | m2 | 466.125
VIDR-022 | Vidrio templado claro, 1er grupo CL-5 de 5 mm. 1 x 1 m lado 1/2/3/4 ml= 4.00, T canto pulido redondo a delgados, templado (proceso) flotado delgado. | m2 | 916.05
VIDR-023 | Vidrio templado claro, 1er grupo CL-6 de 6 mm. 1 x 1 m lado 1/2/3/4 ml= 4.00, T canto pulido redondo a delgados, templado (proceso) flotado delgado. | m2 | 1450.8 | 52
VIDR-024 | Vidrio templado claro, 1er grupo CL-10 de 10 mm. 1 x 1 m lado 1/2/3/4 ml= 4.00, T canto pulido redondo a delgados, templado (proceso) flotado delgado. | m2 | 1450.8
VIDR-016 | Cristal claro de 3 mm. de 1er grupo de 1 x 1 m al corte. | m2 | 196.75
VIDR-017 | Cristal claro de 4 mm. de 1er grupo de 1 x 1 m al corte. | m2 | 254.15
VIDR-018 | Cristal claro de 5 mm. de 1er grupo de 1 x 1 m al corte. | m2 | 377.1
VIDR-019 | Cristal claro de 6 mm. de 1er grupo de 1 x 1 mts. al corte. | m2 | 377.1
VIDR-020 | Cristal claro de 10 mm. de 1er grupo de 1 x 1 mts. al corte. | m2 | 911.4
VIDR-021 | Vidrio templado claro, 1er grupo CL-4 de: 4 mm. 1 x 1 mt. lado: 1/2/3/4 ml= 4.00, T canto pulido redondo a delgados, templado (proceso) flotado delgado. | m2 | 466.125
VIDR-022 | Vidrio templado claro, 1er grupo CL-5 de 5 mm. 1 x 1 m lado 1/2/3/4 ml= 4.00, T canto pulido redondo a delgados, templado (proceso) flotado delgado. | m2 | 916.05
VIDR-023 | Vidrio templado claro, 1er grupo CL-6 de 6 mm. 1 x 1 m lado 1/2/3/4 ml= 4.00, T canto pulido redondo a delgados, templado (proceso) flotado delgado. | m2 | 1450.8 | 52
VIDR-024 | Vidrio templado claro, 1er grupo CL-10 de 10 mm. 1 x 1 m lado 1/2/3/4 ml= 4.00, T canto pulido redondo a delgados, templado (proceso) flotado delgado. | m2 | 1450.8
ACRÍLICOS
ACRI-001 | Domo cuadrado de 44 x 44 cms. burbuja en acrílico de 3 mm. color opalino (cúpula sin marco) marca Mafra. | pza | 847.1
ACRI-004 | Domo cuadrado de 90 x 90 cms. burbuja en acrílico de 3 mm. color opalino (cúpula sin marco) marca Mafra. | pza | 1993.26
ACRI-007 | Domo cuadrado de 150 x 150 cms. burbuja en acrílico de 4 mm. color opalino (cúpula sin marco) marca Mafra. | pza | 6574.66
ACRI-010 | Domo rectangular de 44 x 90 cms. burbuja en acrílico de 3 mm. color opalino (cúpula sin marco) marca Mafra. | pza | 1276.71
ACRI-014 | Domo rectangular de 60 x 240 cms. burbuja en acrílico de 3 mm. color opalino sin ventilación marca Mafra. | pza | 4414.48 | 15
ACRI-019 | Domo circular de 60 cms. burbuja en acrílico de 3 mm. color opalino (cúpula sin marco) marca Mafra. | pza | 1132.29
ACRI-023 | Domo circular de 120 cms. burbuja en acrílico de 3 mm. color opalino sin ventilación marca Mafra. | pza | 3217.76
ACRI-029 | Lámina de policarbonato transparente en 6 mm. de espesor anchos 1.22, 1.83 y 2.10 mts. largos de 10.96 y 12.20 mts. | m2 | 208.4285
ACRI-030 | Lámina de policarbonato transparente en 8 mm. de espesor anchos 1.22, 1.83 y 2.10 mts. largos de 10.96 y 12.20 mts. | m2 | 223.7965
ACRI-032 | Lámina de policarbonato en 8 mm. de espesor en color anchos 1.22, 1.83 y 2.10 mts. largos de 10.96 y 12.20 mts. | m2 | 208.4285
CELOSÍAS
MSAL-141 | Celosía tipo cuadro de 10 X 20 X 20 cms. color gris (resistencia mínima a la ruptura 250 Kg/cm2, precio en fábrica). | m2 | 90.4
MSAL-142 | Celosía tipo cuadro de 10 X 20 X 20 cms. color (resistencia mínima a la ruptura 250 Kg/cm2, precio en fábrica). | m2 | 102.83 | 9
MSAL-143 | Celosía tipo cuadro de 10 X 20 X 20 cms. color negro (resistencia mínima a la ruptura 250 Kg/cm2, precio en fábrica). | m2 | 115.26
RECINTOS NATURALES
MRMX-101 | Granito de importación baltic brown presentación en placa. | m2 | 2013.42
MRMX-104 | Granito de importación giallo sole presentación en placa. | m2 | 783.6776
MRMX-106 | Granito de importación gris oxford pulido 2 cms presentación en loseta 120 x 60 cms. | m2 | 452.113 | 29
MRMX-109 | Granito de importación gris oxford flameado y cepillado 1.5 cms presentación loseta 120 x 60 cms. | m2 | 391.8388
MRMX-113 | Granito de importación gris serena presentación loseta 60 x 60 x 1 cms. | m2 | 248.6791
MRMX-119 | Granito de importación grissal presentación placa. | m2 | 527.4162
MRMX-121 | Granito de importación juparana presentación en placa. | m2 | 836.3695
MRMX-001 | Mármol de importación amarillo triana presentación en placa. | m2 | 1953
MRMX-002 | Mármol de importación blanco arabescato primera presentación en placa. | m2 | 1820.65
MRMX-004 | Mármol de importación blanco carrara primera presentación en placa. | m2 | 1502.81
MRMX-007 | Mármol de importación blanco perlino comercial presentación en placa. | m2 | 1070.0083
MRMX-013 | Mármol de importación crema imperial presentación en loseta de 40 x 40 x 2 cms. | m2 | 885.36
MRMX-015 | Mármol de importación crema marfil pulido presentación en placa. | m2 | 1006.88 | 29
MRMX-017 | Mármol de importación crema marfil pulido presentación loseta de 40 x 40 x 1 cms. | m2 | 724.38
MRMX-022 | Mármol nacional travertino fiorito cepillado presentación 30 x largo libre x 1 cms. | m2 | 663.8
MRMX-024 | Mármol nacional travertino fiorito pulido mate presentación 40 x 40 x 1 cms. | m2 | 237.3
MRMX-038 | Mármol nacional dorado tepeji pulido mate presentación 30 x largo libre x 1 cms. | m2 | 843.25
MRMX-040 | Mármol nacional dorado tepeji martelinado cantos perfilados presentación largo libre 30 x 2 cms. | m2 | 384.2
MRMX-045 | Mármol nacional dorado tepeji tomboleado presentación 40 x 40 x 1 cms. | m2 | 395.5
MRMX-201 | Caliza de importación azul presentación placa marca Marmex. | m2 | 557.6211
MRMX-203 | Caliza de importación crema fantasía presentación placa. | m2 | 527.4162
MRMX-204 | Caliza de importación dorada presentación placa. | m2 | 542.4452
MRMX-209 | Caliza de importación pietra serena presentación placa. | m2 | 670.5759
MACE-016 | Cantera blanca mexicana de 40 x 40 cms. | m2 | 220.35 | 2
TEJA
TEBA-001 | Teja de barro natural acabado terracota marca El águila. | m2 | 387.08
TEBA-002 | Teja de barro natural acabado negro blanco marca El águila. | m2 | 448.68
TEBA-005 | Teja de barro natural acabado engobe negro marca El águila. | m2 | 190.97
TEBA-010 | Teja de barro esmaltada acabado tabaco claro marca El águila. | m2 | 242.95
TEBA-022 | Teja, accesorio cumbrera de barro terracota marca El águila. | pza | 39.55 | 46
TEBA-025 | Teja, accesorio conchas de barro terracota marca El águila. | pza | 73.45
TEBA-027 | Teja, accesorio tapa pájaros de barro terracota marca El águila. | pza | 16.95
TEBA-028 | Teja, accesorio tapa pájaros de barro flameado marca El águila. | pza | 28.25
TEBA-030 | Teja, accesorio remate media caña terracota marca El águila. | pza | 28.25
MOSAICOS
MOVE-002 | Mosaico veneciano línea Akua, modelo azul turquesa de 5 x 5 cms. | m2 | 847.77 | 32
MOVE-015 | Mosaico veneciano línea Akua, modelo azul cobalto (Claro) de 2 x 2 cms. | m2 | 849.72
MOVE-052 | Mosaico veneciano línea Solar, modelo rojo escarlata de 5 x 5 cms. | m2 | 796.65
MOVE-053 | Mosaico veneciano línea Solar, modelo rojo carmín de 2 x 2 cms. | m2 | 1074.34
MOVE-060 | Mosaico veneciano línea Iris, modelo celeste de 2 x 2 cms. | m2 | 849.72
MOVE-071 | Mosaico veneciano línea Metálica, modelo ciano de 5 x 5 cms. | m2 | 906.36
MOVE-083 | Mosaico veneciano línea Murano, modelo terra de 2 x 2 cms. | m2 | 1074.34
MOVE-096 | Mosaico veneciano línea Venturina, modelo EL-20 aquamarina de 2 x 2 cms. | m2 | 1265.6
MOVE-107 | Mosaico veneciano línea Mezclas, modelo caribe de 2 x 2 cms. | m2 | 849.72 | 32
MOVE-113 | Mosaico veneciano línea Mezclas, modelo atlántico de 5 x 5 cms. | m2 | 906.36
MOVE-136 | Mosaico línea vitrogota, modelo rubí, montado en hoja de papel de 30 x 30 cms. | m2 | 1241.87
MOVE-187 | Mosaico veneciano (grupo) línea diseños Tecnicolor, figura de sol 01 de 1.50 x 1.50 mts. | pza | 7064.76
MOVE-215 | Mosaico veneciano (grupo) línea diseños Tecnicolor, figura de arrecife de coral 11 de 3.34 x 0.88 mts. | pza | 8830.95
MOVE-218 | Mosaico veneciano (grupo) línea diseños Tecnicolor, figura de coral 9 (piso) de 5.50 x 2.00 mts. | pza | 25651
MOVE-251 | Mosaico veneciano (grupo) línea diseños Bizantino, figura de tortuga tradicional verde de 92 x 80 cms. | pza | 4350.5
PASTAS
CORV-036 | Pasta vinicement (D), texturizados clásicos, pasta sin grano para todo tipo de textura, blanco o color estándar en planta. | cb | 1304.05
CORV-037 | Pasta vinicement (Y), texturizados clásicos, grano fino para aplicar sobre paneles de yeso y plafones, blanco o color estándar en planta. | cb | 1255.5
CORV-038 | Pasta vinicement (F), texturizados clásicos, grano medio, muros, columnas, dinteles, plafones, etc; blanco o color estándar en planta. | cb | 1465.59
CORV-039 | Pasta vinicement (R), texturizados clásicos, grano grueso para texturas ásperas y rugosas, blanco o color estándar en planta. | cb | 1465.59
CORV-041 | Pasta silcoplast, texturizados tradicionales, gran calidad sin grano, blanco o color estándar en planta. | cb | 3620.49 | 33
CORV-042 | Pasta finnoplast, texturizados tradicionales, textura rugosa suave granulometría extra fina, blanco o color estándar en planta. | cb | 2224.56
CORV-043 | Pasta muroplast, texturizados tradicionales, texturas de mediana granulometría, blanco o color estándar en planta. | cb | 2538.9
CORV-044 | Pasta cuarzoplast, texturizados tradicionales, texturas rugosa grano grueso, blanco o color estándar en planta. | cb | 2538.9
CORV-001 | Pasta coverall (T), texturizados tradicionales, sin grano, blanco o color estándar en planta. | cb | 1125.3
CORV-005 | Pasta plasteflex (T), texturizados tradicionales, pasta incolora sin grano pintable. | cb | 463.3
CORV-006 | Pasta plasteflex (Y), texturizados tradicionales, con grano fino pintable. | cb | 463.3
RECO-156 | Pasta acrílica con grano de mármol y aditivos, sirve para obtener gran variedad de texturas, lista para usarse en int. y ext. con color integrado. | cb | 511.89 | 34
RECO-158 | Pasta acrílica económica lista para usarse, color blanco línea Kontextura, presentación en 33 kg. | cb | 398.89 | 34
PINTURAS
RECO-007 | Pintura vinimex easy clean 100% acrílica semimate repelente a las manchas y de fácil limpieza, en cubeta de 19 lt. | cb | 1465.5
RECO-011 | Pintura vinimex 700, vinil acrílica de lujo para interiores y exteriores, blanco y regulares, en tambo de 200 lt. | tmb | 13909.18
RECO-023 | Pintura vinimex 800 mate blanco vinil acrílica de lujo para interiores y exteriores en acabado mate, en tambo de 200 lt. | tmb | 13909.18
RECO-026 | Pintura vinimex ultra (uv), vinil acrílica especialmente diseñada para pigmentos resistentes a la decoloración y magnífica resistencia a la alcalinidad, en cubeta de 19 lt. | cb | 2698.96 | 34
RECO-030 | Pintura real flex 11-00, vinil acrílica para interiores y exteriores, blanco y colores regulares, en tambo de 200 lt. | tmb | 11823.65
RECO-038 | Pintura pro-1000-plus 300, vinílica mate para interiores y exteriores. blanco y colores pastel, en tambo de 200 lt. | tmb | 9724.36
RECO-054 | Pintura durex / máster 14-00, vinil-acrílica económica color blanco y colores regulares, en tambo de 200 lt. | tmb | 6630.35
PIES-411 | Pintura para alberca, en cubeta de 19 lt. | cb | 7814.52
PIES-412 | Pintura para tráfico amarilla o blanco, en cubeta de 19 lt. | cb | 4495.81 | 35
PIES-413 | Pintura para señalamientos amarilla blanca, en cubeta de 19 lt. | cb | 4041.41
MFIB-038 | Pintura modelo liso profesional blanco, en tambo de 200 lt. | tmb | 11823.65
MFIB-041 | Pintura modelo liso contratista blanco / base p /base m, en cubeta de 19 lt. | cb | 1024.49 | 20
MFIB-046 | Pintura modelo esmalte profesional blanco, en cubeta de 19 lt. | cb | 1465.5
MFIB-053 | Pintura modelo espacios textura barniz agua en cubeta de 4 lt. | cub | 224.97
RECO-070 | Sellador 5 x 1 reforzado, reductor recomendado, agua limpia en una proporción de 3 partes de agua por 1 de sellador, en cubeta de 19 lt. | cb | 718.43
RECO-093 | Esmalte acqua 100 con teflón es un esmalte 100%, acabado brillante, en cubeta de 19 lt. | cb | 1689.26
RECO-097 | Esmalte acqua 100 con teflón es un esmalte 100%, acabado brillante, blancos y colores regulares, en cubeta de 19 lt. | cb | 1587.61
RECO-113 | Esmalte alquidálico anticorrosivo Comex 100 mate y satinado blanco y negro, esmalte alquidal modificado de secado rápido, para uso profesional en exteriores e interiores, en cubeta de 19 lt. | cb | 5006.01 | 34
RECO-114C | Esmalte alquidálico anticorrosivo Comex 100 metal rústico, esmalte ideal para la decoración en interiores y exteriores con 38 colores, en cubeta de 19 lt. | cb | 1954.12
RECO-127 | Primario anticorrosivo alquidálico base agua, color gris claro, línea acqua 100 primer, en cubeta de 19 litros. | cb | 1315.77
RECU-058 | Thinner tipo americano, presentación en cubeta de 4 litros. | cb | 132.84
RECU-062 | Thinner regular, presentación en cubeta de 4 litros. | cb | 33.21
AZULEJOS
CMC-04867 | Azulejo muro alicante 22.7 x 35.2 cms. capuch 2.00 m2/caja, marca Cesantoni. | caj | 216.4854 | 53
CMC-04902 | Azulejo muro antique 33 x 60 cms. atlas 1.00 m2/caja, marca Keraben. | caj | 501.8556
CMC-04906 | Azulejo muro antique 32 x 59 cms. Jerusalem 0.94 m2/caja, marca Keraben. | caj | 612.1323
CMC-04907 | Azulejo muro aqua 33 x 44 cms. azul 1.19 m2/caja, marca Keraben. | caj | 534.1736
CMC-04909 | Azulejo muro caminos 20 x 20 cms. burg 1.12 m2/caja, marca Keraben. | caj | 439.4118
CMC-04914 | Azulejo muro cool 33 x 60 cms. azul 1.00 m2/caja, marca Keraben. | caj | 451.8192
CMC-04918 | Azulejo muro creta 33 x 44 cms. beige 1.17 m2/caja, marca Keraben. | caj | 406.0655 | 53
CMC-04928 | Azulejo muro element 33 x 70 cms. nuez 1.00 m2/caja, marca Keraben. | caj | 232.0003
CMC-05016 | Azulejo muro Pacific 25 x 38 cms. white 1.33 m2/caja, Peñarroya. | caj | 287.9466
CMC-05018 | Azulejo muro Careyes 14.5 x 44 cms. beige 1.02 m2/caja, marca Lamosa. | caj | 110.7626
CMC-05027 | Azulejo muro San Miguel 20 x 20 cms. blanco 1.48 m2/caja, marca Lamosa. | caj | 175.8167
CMC-05048 | Azulejo muro Verona 20 x 25 cms. blanco 1.50 m2/caja, marca Lamosa. | caj | 129.9952
CMC-05056 | Azulejo muro Brasilia 20 x 30 cms. blanco 1.50 m2/caja, marca Lamosa. | caj | 163.9404
CMC-05133 | Azulejo muro Amazonas 25 x 33.3 cms. blanco 1.50 m2/caja, marca Lamosa. | caj | 192.5181
VITR-001 | Azulejo Interceramic 31.5 x 31.5 cm, color blanco o beige, modelo marina caja con 1.60 m2, marca interceramic. | m2 | 202.74
VITR-003 | Azulejo de 20 X 20 cms. modelo class color blanco caja con 1 m2, marca Interceramic. | m2 | 170.63 | 36
VITR-005 | Azulejo de 30 x 60 cms. rectangular línea duomo color abruzzi caja con 1.44 m2, marca Interceramic. | m2 | 377.42
VITR-007 | Azulejo de 30 x 45 cms. modelo pisano marmoleado, en colores beige, gris y marrón caja con 1.48 m2, marca Interceramic. | m2 | 183.6702
LOSETAS
CMC-32510 | Loseta crema 33 x 33 cms. blanco 1.50 mts. marca Porcelanite. | caj | 123.9384
CMC-32590 | Loseta padua 55 x 55 cms. café 1.49 mts. marca Porcelanite. | caj | 154.6857
CMC-32610 | Loseta raffio 20 x 20 cms. blanco 1.00 mt. marca Porcelanite. | caj | 94.8635
CMC-32690 | Loseta porcelana legno 15 x 60 cms. mogno 0.53m, Rocersa. | caj | 281.3135
CMC-32720 | Loseta porcelana 50 x 50 cms. Córdoba 3pc31 1.75 mts. Gireco. | caj | 254.8263
CMC-32840 | Loseta travertino 44.7 x 44.7 cms. marf 1.40 mts. Rocersa. | caj | 259.9226
CMC-35450 | Loseta delfos 35 x 60 cms. gris 2.10 mts. marca Porcelanite. | caj | 212.6208 | 53
CMC-36090 | Loseta denver 33 x 33 cms. beige 1.50 mts. marca Porcelanite. | caj | 108.2088
CMC-37300 | Loseta estambul 20 x 30 cms. beige 1.50 mts. marca Porcelanite. | caj | 147.9283
CMC-37910 | Loseta denver 33 x 33 cms. beige 1.50 mts. marca Porcelanite. | caj | 117.746
CMC-38800 | Loseta merino 55 x 55 cms. beige 1.49 mts. marca Porcelanite. | caj | 236.2265
CMC-41550 | Loseta celine 33 x 33 cms. sand 1.50 mts. marca Porcelanite. | caj | 136.6509
CMC-42370 | Loseta cometa eco 20 x 30 cms. hueso 1.50 mts. marca Porcelanite. | caj | 111.1016
DURA-161 | Loseta vinílica colección eternolux vis modelo 410 de 30.5 x 30.5 x 0.13 cms. marca Durapiso | m2 | 54.24
DURA-156 | Loseta vinílica colección eternolux modelo 210 de 30.5 x 30.5 x 0.16 cms. marca Durapiso | m2 | 61.02 | 25
DURA-158 | Loseta vinílica colección eternolux modelo 210 de 30.5 x 30.5 x 0.31 cms. marca Durapiso | m2 | 126.56
DURA-116 | Loseta vinílica colección century modelo 810 de 30.5 x 30.5 x 0.16 cms. marca Durapiso | m2 | 63.28
VITR-169 | Loseta para piso 33 x 33 cms. monteo beige, marca Vitromex. | m2 | 138.425
VITR-165 | Loseta para piso 45 x 45 cms. vitropiso mate satinado, modelo pacific color beige, blanco, 72 piezas por caja, marca Vitromex. | m2 | 118.763 | 37
CMC-09899 | Loseta para piso 33 x 33 cms. de segunda, modelo Roma, color beige, caja con 1.50 m2 marca Porcelanite. | caj | 147.7814 | 53
VITR-209 | Loseta para piso 40 x 40 cms. modelo Roma, color arena, gris y hueso marca Vitromex. | m2 | 118.763
VITR-125 | Loseta joya para piso de 20 x 20 cms. color azul cielo, beige, blanco y verde marca Vitromex. | m2 | 127.69 | 37
CMC-05280 | Loseta para muro bali 20 x 30 cms. caja con 1.5 m2 modelo itálica color beige marca Porcelanite. | caj | 150.9567 | 53
VITR-233 | Loseta para piso 45 x 45 cms. vitropiso mate satinado, modelo monteo color beige, 48 piezas por caja, marca Vitromex. | m2 | 159.556 | 37
CMC-32890 | Círculo progetto (radio 14.50) sup blanco, Rocersa. | pza | 541.7898
CMC-12524 | Piso tipo piedra cantera amarilla piso 1.00 mt. Perdura Stone. | caj | 280.2061 | 53
CMC-41740 | Piso pedregal 30 x 30 cms. beige 1.53 mts. marca Lamosa. | caj | 168.3135
DURA-216 | Zoclo vinílico de 7 cms de ancho color café presentación bolsa con un rollo de 100 mts marca Durapiso | ml | 14.88
DURA-226 | Zoclo vinílico de 10 cms de ancho color café presentación bolsa con un rollo de 100 mts. marca Durapiso | ml | 16.74 | 25
DURA-271 | Tira de remate de 2.5 cms de altura x 3.1 mm de espesor en color café presentación en bolsa con 2 rollos de 50 mts marca Durapiso | ml | 16.78
CMC-63437 | Loseta porcelanizada eiffel de 60 x 60 cms. color óxido contenido 1.08 m2 marca Cercosa. | caj | 931.1087 | 53
VITR-309 | Cenefa flecha 6 x 20 cms. altea, color azul, beige, gris, verde, piezas por caja 24, línea decorado para muro. | pza | 10.057
VITR-318 | Cenefa flecha 8 x 25 cms. alegra, color blue, orange, piezas por caja 20, línea decorado para muro. | pza | 19.21
VITR-359 | Cenefa flecha cuarzo 16.4 X 33.3 cms. color café, piezas por caja 20, línea decorado para vitropiso. | pza | 26.555 | 37
VITR-332 | Listel de 4 x 33 cms. madera, color fresno, canela, cacao, piezas por caja 20, línea decorado para muro. | pza | 0
VITR-333 | Tozzeto 10 X 10 cms. olas, color coco, coral, laguna, mar, sol, piezas por caja 50, línea decorado para muro. | pza | 2.599
CMC-07936 | Inserto 25 x 40 cms. tavola vitr inv día blanco, marca Porcelanite. | pza | 35.3012 | 53
VITR-340 | Inserto 20 x 25 cms delizia bahia, color azul cielo, beige, gris, rosa, línea decorado para muro. | pza | 20.792
VITR-347 | Inserto 33.3 x 45.1 cms. oporto, color blanco, mostaza, rojo, salmón, piezas por caja 6, línea decorado para muro. | pza | 50.398 | 37
VITR-375 | Esquina flecha 16.4 x 16.4 cms. olimpo, color beige, 16 piezas por caja, linea decorado para vitropiso. | pza | 21.809
VITR-367 | Esquina 14.5 x 14.5 cms. alicante, color café, rojo, piezas por caja 32, línea decorado para vitropiso. | pza | 17.854
VITR-402 | Rodapié 8 x 33 cms. encino, color brillante, mate, 36 piezas por caja, línea decorado para vitropiso. | pza | 6.554 | 37
VITR-422 | Rodapié 10 x 45 cms. alicante, color café, crema, rojo, 22 piezas por caja, linea decorado para vitropiso. | pza | 12.769
CMC-21849 | Separador de loseta de 1/4", 3/8", 3/16" y 1/2", Industrias Perdura. | pza | 12.656 | 53
LAMINADOS
CMC-61699 | Duela laminada basic home cerezo marb, Dupomex. | caj | 270.9966
CMC-61703 | Duela laminada textura noblesse cerezo, Dupomex. | caj | 350.4921
CMC-61707 | Cuarto bocel laminado maple 2.44 mts. Dupomex. | pza | 28.6229
CMC-61711 | Nariz escalera laminado haya 2.44 mts. Dupomex. | pza | 116.955
CMC-61714 | Reductor laminado maple 2.44 mts. Dupomex. | pza | 84.9082 | 53
CMC-61718 | Remate laminado maple 2.44 mts. Dupomex. | pza | 84.9082
CMC-61726 | Zoclo laminado kr haya 2 x 6 cms. x 2.40 mts. Dupomex. | pza | 40.3636
CMC-61728 | Zoclo laminado Kr maple 2 x 4 cms. x 2.44 mts. Dupomex. | pza | 30.2727
CMC-61963 | Bajo suelo laminado, Kronoswiss. | m2 | 8.6671
PIEU-081 | Piso de madera laminada acabado rústico con textura, sin bisel, de 7.00 mm. x 19.40 mm. de ancho y de 1.29 mts. de largo, 1,2,3 lamas, línea Eurohome "Dominio", tráfico alto en oficinas y comercios punto inicial de abrasión, 2.376 m2 por caja. | m2 | 256.05
PIEU-082 | Piso de madera laminada acabado rústico con textura, con bisel, de 7.00 mm. x 19.40 mm. de ancho y de 1.29 mts. de largo, 1,2,3 lamas, línea Eurohome "Dominio", tráfico alto en oficinas y comercios punto inicial de abrasión, 2.424 m2 por caja. | m2 | 256.05 | 39
PIEU-083 | Zoclo de madera laminada 4 cms. de alto. | ml | 44.64
PIEU-086 | Nariz de escalera de madera laminada de 2.70 mts. | pza | 293.97
ALFOMBRA
ALFO-003 | Alfombra residencial Terza, estilo bertinni de poliprop berber. | m2 | 286.91
ALFO-006 | Alfombra residencial Terza, estilo sisal supreme de poliprop berber. | m2 | 247.76
ALFO-009 | Alfombra residencial Terza, estilo monticello de poliéster rasurado. | m2 | 641.89
ALFO-010 | Alfombra institucional Terza, estilo eminence 36 de nylon rasurado. | m2 | 345.41
ALFO-015 | Alfombra institucional Terza, estilo field de pasto uv antihormigas, marca Terza. | m2 | 302.35
ALFO-017 | Alfombra institucional Terza, estilo parksville de nylon rizo. | m2 | 226.37 | 5
ALFO-035 | Alfombra mohawk, estilo handicap, poliésterras. | m2 | 120.797
ALFO-039 | Alfombra mohawk, estilo pasto Garden, polipropileno. | m2 | 70.286
ALFO-054 | Bajo alfombra poli pad blanco. | m2 | 62.5
ALFO-095 | Alfombra luxor, estilo arquitextura poliéster rasurado. | m2 | 368.75
ALFO-125 | Alfombra modular, estilo in a snap de nylon. | m2 | 334.9998
ALFO-126 | Alfombra modular, estilo simply done de nylon. | m2 | 377.9511
MADERA Y CARPINTERÍA
MACI-001 | Polín 3 1/2 x 3 1/2" x 8 1/4'. | pt | 109.74 | 27
MACI-004 | Duela económica 3/4" x 3 1/2" x 8 1/4'. | pza | 48.55
MACI-006 | Tablón 1 1/2 x 10" x 8 1/4' de madera de pino de 2a. | pt | 16.2494 | 27
MACI-010 | Barrote 1 1/2" x 4" x 8 1/4'. | pt | 63.24
MACI-014 | Chaflán 1" x 3/4" x 8 1/4' de madera de pino de 3a. | pza | 16.74
MAOB-013C | Triplay de pino delgado de 3 mm. de espesor de 1a hoja de 1.22 x 2.44 mts. | pza | 463.28
MAOB-013D | Triplay de pino delgado de 6 mm. de espesor de 1a hoja de 1.22 x 2.44 mts. | pza | 463.28 | 28
MAOB-013E | Triplay de pino delgado de 16 mm. de espesor para cimbra hoja de 1.22 x 2.44 mts. | pza | 819.5
MAOB-013F | Triplay de pino delgado de 19 mm. de espesor para cimbra hoja de 1.22 x 2.44 mts. | pza | 982.35
PIEU-103 | Zoclo en madera natural ébano de 1.7 mm. de grosor x 7 cms. de alto. | ml | 198.23 | 39
CMC-61735 | Duela classic encino 7.5 mm. 2.208 mts. Dupomex. | caj | 1192.9297
CMC-61775 | Cuarto bocel encino 2.5 mm. Dupomex. | pza | 135.4079
CMC-61785 | Nariz escalón encino 7.5 mm. 2.5 m, Dupomex. | pza | 265.8664
CMC-61809 | Reducción encino 7.5 mm. 2.5 mts. Dupomex. | pza | 209.2534
CMC-61833 | Remate encino 7.5 mm. 2.5 mts. Dupomex. | pza | 187.1054
CMC-61881 | Zoclo boleado encino 6 cms. 2.5 mts. Dupomex. | pza | 219.107
CMC-61893 | Duela Fix It 7 mm. maple 2.397 mts. Kronoswiss. | caj | 286.0595
CMC-61902 | Cuarto bocel maple 2.44 mts. Kronoswiss. | pza | 32.0016
CMC-61911 | Nariz escalón maple 2.44 mts. Kronoswiss. | pza | 108.8077 | 53
CMC-61929 | Perfil borde maple 2.44 mts. Kronoswiss. | pza | 83.2019
CMC-61947 | Zoclo 6cms maple 2.44 mts. Kronoswiss. | pza | 44.7932
CMC-61980 | Duela bogal natural 5 3.72 m wmd551, Wood Master Hardwood. | caj | 2161.125
CMC-61991 | Zoclo haya real 2.39 m wmpieza-605/610, Wood Master Hardwood. | pza | 69.5741
CMC-61997 | Cuarto bocel haya Real 2.39 m wmpb-105, Wood Master Hardwood. | pza | 64.7038
CMC-62009 | Reducción haya real 2.39 m wmpr-105, Wood Master Hardwood. | pza | 75.258
MAOB-172 | Puerta interior Lr-03, 0.35 x 0.90 x 2.13 mts. de pino con moldura cuadrada resaltada a dos caras, tablero plano 12 mm línea recta Montealbán. | pza | 1188.8504
MAOB-174 | Puerta interior LR-03, 0.35 X 0.75 X 2.13 mts. de pino con moldura cuadrada resaltada a dos caras, tablero plano 12 mm línea recta Montealbán. | pza | 1140.6446
MAOB-022 | Puerta de triplay de caobilla de 6 mm. de 0.91 x 2.40 mts. de la línea tambor de Montealbán. | pza | 1608.07 | 44
MAOB-026 | Puerta de triplay de caobilla de 3 mm. de 0.91 x 2.40 mts. de la línea tambor de Montealbán. | pza | 1052.37
MAOB-042 | Puerta eucaplac mahogany de 0.91 x 2.40 mts. de la línea tambor de Montealbán. | pza | 548.7732
MAOB-044 | Puerta eucaplac mahogany de 0.75 x 2.40 mts. de la línea tambor de Montealbán. | pza | 499.5165
MAOB-048 | Puerta colonist de 0.91 x 2.13 mts. de la línea tambor de Montealbán. | pza | 432.3154
MAOB-051 | Puerta colonist de 0.75 x 2.13 mts. de la línea tambor de Montealbán. | pza | 406.4045
MAOB-059 | Puerta eucapanel de 0.91 x 2.40 mts. de la línea tambor de Montealbán. | pza | 1017.0678
MAOB-033 | Puerta eucaplac arena de 0.91 x 2.12 mts. de la línea tambor de Montealbán. | pza | 329.3837
MAOB-057 | Puerta eucamixta de 0.91 x 2.12 mts. de la línea tambor de Montealbán. | pza | 800.0965
MAOB-053 | Puerta colonist bifold de 0.91 x 2.13 mts. de la línea Montealbán. | pza | 493.4032 | 44
MAOB-058 | Puerta eucalisa de 0.91 x 2.12 mts. de la línea tambor de Montealbán. | pza | 1290.4374
MAOB-182 | Puerta interior LR-03, 0.35 X 0.90 X 2.13 mts. de maple con moldura cuadrada resaltada a dos caras, tablero plano 12 mm. línea recta Montealbán. | pza | 1576.1805
MAOB-195 | Puerta interior LR-7H de 35 X 90 X 213 cms. de encino con retícula de mdf con canto oculto, acanalado horizontal en ambas caras a lo ancho de la puerta. | pza | 1554.0212
MAOB-205 | Puerta interior LR-7H de 35 X 80 X 213 cms. de maple con retícula de mdf con canto oculto, acanalado horizontal en ambas caras. | pza | 1585.8533
MAOB-207 | Puerta interior LR-7H de 35 X 90 X 213 cms. de chopo con retícula de mdf con canto oculto, acanalado horizontal en ambas caras. | pza | 1527.8278
PIEU-151 | Cuarto bocel en madera natural ébano. | ml | 175.58
PIEU-110 | Zoclo en madera natural nogal grosor de 1.7 mm x 7 cms. de alto. | ml | 262.31 | 39
PIEU-144 | Nariz de escalera en madera natural roble de 1.20 mts. | ml | 311.87
PIMA-001 | Duela de ingeniería de encino americano de 6" x 9/16" de espesor y 1.11 mts. de largo, de la línea Inndeco. | m2 | 1114.41
PIMA-008 | Duela pre-acabada de tzalam selecta de 4 1/4" de ancho x 3/4" de espesor, de la línea Inndeco. | m2 | 1114.41 | 38
CERRAJERÍA
ASTE-0659 | Manija aluminio vector con escudos dos rosetas XMVECAL fabricación Tesa. | pza | 821.29
ASTE-0743 | Cerradura institucional master baño XP3903 CM fabricación Tesa. | pza | 516.25 | 11
ASTE-0910 | Cerrojo institucional 546 e-principal llave-mariposa X546/60 LP fabricación Tesa. | pza | 508.16
CMC-22295 | Cerradura pomo barrilete baño latón acabado natural 2603la, cerradura Tesa. | pza | 98.4343 | 53
ASTE-0998 | Cierrapuerta uso rudo 7500 689 sin retención XTE7500AL aluminio fabricación Tesa. | pza | 1726.64
ASTE-0951 | Combo master 440 entrada llave-llave X440/4910/CMC fabricación Tesa. | pza | 621.952 | 11
ASTE-0888 | Manija Eifel ac paso 10SXEIF26DXN fabricación Tesa. | pza | 717.7195
CMC-22337 | Cerradura ojo llave mariposa latón acabado natural 516la, cerradura Tesa. | pza | 956.04
CMC-22543 | Cerradura eléctrica s/ botón izquierdo Te67860, cerradura Tesa. | pza | 1043.7471 | 53
CMC-58935 | Cerradura pomo astra en-re izquierdo b.an xsas10bai, cerradura Tesa. | pza | 547.7336
ASTE-0845 | Manija Toledo serie x3 grado 2 baño X3T03/60/CMC fabricación Tesa. | pza | 532.456 | 11
ASYA-0677 | Cerradura digital in touch c/cil AU E5361 626 (26D) cromo mate fabricación Yale. | pza | 8633.2 | 11
CMC-54710 | Cerrojo delfos doble b.ant xsde17ba, cerradura Tesa. | pza | 384.2452 | 53
ASYA-0462 | Cerrojo de seguridad adicional X506 CM 506 (residencial) cromo mate fabricación Yale. | pza | 123.848
ASTE-0367 | Cerrojo solid delfo e-principal XSDE17NST6 fabricación Tesa | pza | 705.12
ASTE-0991 | Cierrapuerta CT 2000 hal aluminio XCT2000HAL fabricación Tesa. | pza | 613.816
ASTE-0279 | Tope design cromo PH-T45CM10 fabricación Tesa. | pza | 51.98
ASPH-0570 | Tope magnético 1054 C BP cromo brillante blister pack fabricación Phillips. | pza | 54.24 | 11
ASPH-0529 | Resbalón 46 C cromo brillante fabricación Phillips. | pza | 58.76
ASPH-0557 | Mirilla 200º C cromo brillante fabricación Phillips. | pza | 47.008
ASPH-0291 | Candado de latón macizo 14 GL BP gancho largo blister pack fabricación Phillips. | pza | 225.72
CMC-19260 | Manija metálica c/logo 12-001, American Standard (refacciones). | pza | 27.1539
CMC-19261 | Manija plástica cr. 12-280, American Standard (refacciones). | pza | 69.5289
CMC-19262 | Manija heritage cr. 12-400, American Standard (refacciones). | pza | 151.3296 | 53
CMC-22168 | Manija escorpión doble 140 cromo brillante, Internacional de Accesorios México. | pza | 376.7194
ASTE-0413 | Manija mare roseta cuadrada baño MAREC03CM fabricación Tesa. | pza | 1640.76 | 11
ASYA-0671 | Gatillo para entrada principal New York xny llave/llave apollo XNY96017CMT60 cromo mate blister fabricación Yale. | pza | 1280.968
BAÑOS, MUEBLES Y ACCESORIOS
CMC-03007 | Manera regadera monticel pla/cr t3124pmc, marca Moen. | jgo | 3164.33
CMC-03632 | Monomando lavabo Catania 9408ca-9 a inoxidable, marca Urrea. | pza | 0
CMC-03649 | Monomando tin/reg Catania 9445ca-9 a inoxidable, marca Urrea. | pza | 0
CMC-03701 | Mezcladora p/lavabo pared scala tipo cruceta cromada 20200921, marca Stanza. | pza | 6361.3
CMC-18125 | Regadera bych 2295b9 acero inoxidable, catania, marca Urrea. | pza | 0
CMC-19394 | Regadera plástico negra Sr-006-N, marca Helvex. | pza | 125.1362
CMC-49290 | Regadera teléfono 3008bm cromada, marca Dica. | pza | 795.71
CMC-17226 | Fluxómetro para inodoro fig.2532, marca Urrea. | pza | 3405.57
CMC-17229 | Fluxómetro p/ming. palanca 1312, marca Urrea. | pza | 2780.15
CMC-17230 | Fluxómetro p/ming. pedal 1315, marca Urrea. | pza | 2249.378 | 53
CMC-17232 | Fluxómetro elec. pilas taza fig.2533, marca Urrea. | pza | 4556.4538
CMC-14870 | Lavabo s/poner griego blanco, Gabinetes Aldi. | pza | 0
CMC-14881 | Lavabo empotrar standard blanco, Gabinetes Aldi. | pza | 1162.5
CMC-14895 | Lavabo ártica de resina, Gabinetes Aldi. | pza | 0
CMC-15108 | Lavabo cristal azul con céspol, marca Qually. | pza | 5622.04
CMC-15115 | Lavabo mármol neo brillante blanco, marca Qually. | pza | 7194.7778
CMC-15183 | Lavabo cerámico 19" wasser lc-001, Vand. | pza | 0
CMC-14893 | Ovalín acero inoxidable, Gabinetes Aldi. | pza | 0
CMC-14282 | Espejo - gabinete c/luz 70 x 95 gamma, Mirage new d' brisol. | pza | 0
CMC-14284 | Espejo -gabinete c/luz 63 x 95 vassari, Mirage new d' brisol. | pza | 0
CMC-62113 | Inodoro de 1 pieza champion blanco 01492.020, marca American Standard. | pza | 0
CMC-62146 | Inodoro de 1 pieza D.Flush Dubái con asiento blanco, marca Gireco. | pza | 0
CMC-35580 | Inodoro de 2 piezas veleza df con asiento blanco 399802, marca Lamosa. | pza | 0
CMC-15206 | Mingitorio Rienzi blanco, marca Anfora. | pza | 1485.51
CMC-15209 | Mingitorio Verona blanco 3620 02, marca Lamosa. | pza | 2620.31
CMC-17000 | Mingitorio acero inoxidable 2.00 m, marca Aminox. | pza | 5241.1434
CMC-17718 | Porta rollo empotrar 3304 cromo, marca Urrea. | pza | 0
CMC-17749 | Porta rollo isy cromo 63.6301.21, Stanza. | pza | 0
CMC-17865 | Porta rollo innovex cuad11104-ai inoxidable, marca Helvex. | pza | 0 | 53
CMC-17896 | Porta rollo sencillo latón cr a140, marca Moen. | pza | 408.608
CMC-17082 | Accesorios tanzi 6 piezas t.20 cromo, marca Urrea. | jgo | 1741.89
CMC-17086 | Accesorios catania 5 piezas ca.20.9 acero inoxidable, marca Urrea. | jgo | 2696.745
CMC-17092 | Accesorios hábitat blanco 5 piezas, Hábitat. | jgo | 154.5727
CMC-17101 | Accesorios mallorca blanco 5 piezas, marca Anfora. | jgo | 97.6885
CMC-17119 | Accesorios 6 piezas blanco 3722 02, marca Lamosa. | jgo | 183.8284
CMC-17281 | Gancho doble 306, marca Urrea. | pza | 0
CMC-17289 | Gancho contemporáneo 9306 cromo, marca Urrea. | pza | 186.47
CMC-17298 | Gancho massimo ms. 06 cromo, marca Urrea. | pza | 593.44
CMC-17368 | Gancho sencillo oasis cromo 6106, marca Helvex. | pza | 349.4186
CMC-17019 | Agarradera tina coh-19-1 cromo/dorado, marca Urrea. | pza | 300.1958
MBPB-010 | Tina con relax incluye desagüe, línea clásica moderna plus de 167 x 91 x 45 cms. (largo, ancho, alto) con descansa brazos, para 1 persona, cap. de 230 lt. | pza | 66798 | 47
MBPB-014 | Tina con relax incluye desagüe, línea clásica moderna plus de 152 x 120 x 45 cms. (largo, ancho, alto) con descansa brazos, para 2 personas, cap. de 280 lt. | pza | 13402.7
COCINAS, MUEBLES Y ACCESORIOS
CMC-02628 | Llave fregadero fig. 18ch cromo, marca Urrea. | pza | 280.92
CMC-02629 | Llave fregadero fig. 18l cromo, marca Urrea. | pza | 121.28
CMC-03654 | Monomando fregadero nemo 9422ne-9 a inoxidable, marca Urrea. | pza | 0
CMC-04066 | Monomando fregadero e-36 cromo, marca Helvex. | pza | 5172.66
CMC-16761 | Cocina int. económica ec54 1.50, marca Mygmesa. | pza | 6558.4974
CMC-16762 | Cocina int. Italia it54 1.50, marca Mygmesa. | pza | 8101.6028
CMC-16763 | Cocina int. casablanca cb73 1.80, marca Mygmesa. | pza | 9060.7016 | 53
CMC-16765 | Cocina int. navarra na73 2.20, marca Mygmesa. | pza | 12072.3211
CMC-16767 | Parrilla mabe 1c3011n negro, marca Vinca. | pza | 3363.1738
CMC-16775 | Gabinete p/fregadero .85 izquierdo blanco, marca Inmecha. | pza | 596.3349
CMC-16776 | Gabinete p/fregadero 1.05 derecho blanco, marca Inmecha. | pza | 705.1426
CMC-16778 | Base fregadero s/cub bfi .85 derecho encino, marca Inmecha. | pza | 1000.1743
CMC-16780 | Base fregadero s/cub bfi 102 derecho encino, marca Inmecha. | pza | 1130.9379
CMC-16783 | Gabinete de acero Ibiza tarja blanco, derecho, 80 x 50 cms. marca Mygmesa. | pza | 1415.7657
CMC-16789 | Gabinete de acero inoxidable con tarja color blanco, derecho, 100 x 50 cms. marca Mygmesa. | pza | 1654.546
CMC-16795 | Gabinete de acero inoxidable con tarja, color blanco, 137 x 53 cms. marca Mygmesa. | pza | 2793.7329
CMC-16800 | Tarja acero inoxidable c 100 con tarja 51 x 48 cms. marca EB-Técnica. | pza | 1402.34 | 53
CMC-16803 | Tarja doble inoxidable c 110 con tarja 84 x 56 cms. marca EB-Técnica. | pza | 2143.65
CMC-16812 | Tarja inoxidable c-251 izq. 144 x 54 cms. marca EB-Técnica. | pza | 1479.8
CMC-16829 | Tarja Ibiza blanca, vinca 100 92 x 52 cms. marca Vinca. | pza | 2547.1217
CMC-16849 | Tarja Ibiza blanco, ibem-100 41 x 50 cms. marca Vinca. | pza | 1429.1336
CMC-16854 | Tarja Ibiza almendra, ibem-200 49 x 51 cms. marca Vinca. | pza | 1586.3957
CMC-16889 | Triturador in-sink 75 c/switch, marca Nutone. | pza | 6953.1725
CMC-16954 | Extractor e-style 120 2mu7233 elicent, marca Datalink. | pza | 774.7732
CMC-16958 | Extractor centrífugo flux 100 2fx1073, marca Datalink. | pza | 707.2331
CMC-16959 | Extractor ministyle 2mi4005 elicent, marca Datalink. | pza | 368.0975
CMC-16968 | Extractor aire 808, marca Nutone. | pza | 559.7116
CMC-16987 | Interceptor para grasa ig-10, marca Helvex. | pza | 3616.7232
JARDINERÍA
BELA-301 | Tierra vegetal. | m3 | 446.4
BELA-302 | Tierra negra. | m3 | 446.4
BELA-004 | Árbol laurel de 1.20 mts de altura. | pza | 146.9
BELA-013 | Árbol grevillea de 2.00 a 2.50 mts de altura y 1" de fuste | pza | 169.5
BELA-014 | Árbol acacia mimosa de 2 mts de altura. | pza | 339
BELA-201 | Árbol cipres blanqueado de 2.50 mts de altura y 6 cms de diámetro. | pza | 621.5
BELA-206 | Árbol ciprés dorado de 1.00 m de altura. | pza | 508.5
BELA-208 | Árbol fresno de 4.00 mts de altura y 10 cms de diámetro. | pza | 4520
BELA-001 | Arbusto marginata de 1.20 mts de altura. | pza | 73.45
BELA-015 | Arbusto bougambilia de 1.00 m. | pza | 180.8
BELA-101 | Palma zica de 1.50 mts de diámetro. | pza | 2260 | 22
BELA-102 | Palma rafis de 1.20 mts de altura. | pza | 113
BELA-104 | Palma areca de 2.00 mts de altura en maceta de plástico. | pza | 169.5
BELA-105 | Palma yuca maceta de 4´, 20 cms de altura y 4 cms de diámetro del tallo aproximadamente. | pza | 565
BELA-106 | Palma pata de elefante de 1.00 m de altura. | pza | 565
BELA-108 | Palma robelina de 1.00 m de altura. | pza | 678
BELA-107 | Palo de Brasil de 1.00 m de altura. | pza | 33.9
BELA-303 | Semilla de pasto tipo ingles. | kg | 56.5
BELA-304 | Semilla de pasto. | kg | 56.5
BELA-305 | Pasto en rollo San Agustin tipo alfombra. | m2 | 40.92
BELA-306 | Pasto en rollo tipo kikuyo. | m2 | 40.92
ANDAMIOS Y CIMBRAS
HEMN-118 | Cimbra metálica modular, pieza de 1.50 x 0.45 (en contrato por 30 días mínimo). | rent/d | 3.2092
HEMN-119 | Cimbra metálica modular, pieza de 1.00 x 0.35 (en contrato por 30 días mínimo). | rent/d | 3.2092
HEMN-120 | Torre de trabajo de 2 mts. de alto con ruedas. | rent/d | 27.0974
HEMN-121 | Torre de trabajo de 2 mts. de alto sin ruedas. | rent/d | 27.0974
HEMN-122 | Marco (en contrato por 30 días mínimo). | rent/d | 2.5877
HEMN-123 | Cruceta (en contrato por 30 días mínimo). | rent/d | 3.2092
HEMN-124 | Plataforma (en contrato por 30 días mínimo). | rent/d | 3.2431
HEMN-125 | Bases planas (1) (en contrato por 30 días mínimo). | rent/d | 3.2092
HEMN-126 | Ruedas (1) (en contrato por 30 días mínimo). | rent/d | 3.2318
CAU-001 | Separador tipo moño de 10 cms de largo marca Consorcio de andamiaje universal. | pza | 14.88 | 7
CAU-003 | Separador tipo moño de 15 cms de largo marca Consorcio de andamiaje universal. | pza | 13.51
CAU-004 | Separador tipo moño de 20 cms de largo marca Consorcio de andamiaje universal. | pza | 13.51
CAU-006 | Separador tipo moño de 30 cms de largo marca Consorcio de andamiaje universal. | pza | 14.67
CAU-010 | Separador tipo moño de 50 cms de largo marca Consorcio de andamiaje universal. | pza | 16.13
CAU-014 | Separador tipo moño de 70 cms de largo marca Consorcio de andamiaje universal. | pza | 18.74
CAU-020 | Separador tipo moño de 100 cms de largo marca Consorcio de andamiaje universal. | pza | 21.47
CAU-024 | Separador tipo moño de 120 cms de largo marca Consorcio de andamiaje universal. | pza | 19.097

## Encuéntralo
Encuéntralo
NUM. |  | PROVEEDOR | OFRECE:
1 |  | VILLACERO | Acero
| Domicilio: | Poniente 128 No. 672, Fraccionamiento Industrial Vallejo, México, D.F.
| C.P. | 2300
| Sitio Web | www.villacero.com.mx
| Email 1 | rlaffitt@villacero.com.mx
| Teléfono: | (55) 30006000
| Teléfono: | 0
| Fax: | (55) 30006061
2 |  | MEDINA HERMANOS | Adoquín, canteras y pisos
| Domicilio: | Av. Observatorio No. 304, Col. América, Distrito Federal
| C.P. | 11810
| Sitio Web | www.talaveramedina.com
| Email 1 | ventas@talaveramedina.com
| Teléfono: | (55) 55161637
| Teléfono: | (55) 19987554
| Fax: | 0
3 |  | JPC GUILLERMO FLORES, S.A. DE C.V. | Agua en pipa
| Domicilio: | Unidad Torres de Mixcoac Edif. A 12 Dpto. 404, Torres de Plateros, México, Distrito Federal
| C.P. | 1419
| Sitio Web | 0
| Email 1 | jpcsadcv@hotmail.com, pilaricafh81@hotmail.com
| Teléfono: | (55) 56810285
| Teléfono: | (55) 55956444
| Fax: | 0
4 |  | SISTEMA DE AGUAS DE LA CIUDAD DE MEXICO | Agua potable
| Domicilio: | Nezahualcóyotl No. 109, Col. Centro Delegación Cuauhtémoc, D.F.
| C.P. | 6080
| Sitio Web | www.sacm.df.gob.mx
| Email 1 | 0
| Teléfono: | (55) 57280000
| Teléfono: | (55) 56543210
| Fax: | 0
5 |  | TERZA, S.A. DE C.V. | Alfombras y pisos
| Domicilio: | Recursos Petroleros No. 14, Col. Industrial la Loma, Tlalnepantla, Estado de México
| C.P. | 54060
| Sitio Web | www.terza.com.mx
| Email 1 | erosales@terza.com
| Teléfono: | (55) 50107620
| Teléfono: | (55) 50107633
| Fax: | 0
6 |  | ALUCENTRO S.A. DE C.V. | Aluminio
| Domicilio: | Av. División del Norte # 2639 col. Del Carmen, Delegación Coyoacan, Distrito Federal
| C.P. | 4100
| Sitio Web | 0
| Email 1 | alucentro1@prodigy.net.mx
| Teléfono: | (55) 56581700
| Teléfono: | (55) 56581030
| Fax: | (55) 56520021
7 |  | CONSORCIO ANDAMIAJE UNIVERSAL | Andamios y cimbra
| Domicilio: | Gitana N° 468, Col. Del Mar, Del. Tlahuac, Distrito Federal
| C.P. | 13270
| Sitio Web | www.andamiajesuniversales.com.mx
| Email 1 | andamiajes@andamiajesuniversales.com.mx
| Teléfono: | (55) 58594675
| Teléfono: | (55) 58594676
| Fax: | (55) 58401333
8 |  | IXEPOA MEZCLAS ASFÁLTICAS Y AGREGADOS, S.A. DE C.V. | Asfalto y agregados
| Domicilio: | Finca rústica s/n Km. 7.5 carretera Chalco-Juchitepec, Tenango del Aire, Estado de México
| C.P. | 56780
| Sitio Web | 0
| Email 1 | mezclasasfalticas@hotmail.com
| Teléfono: | (597) 25929300
| Teléfono: | (597) 25929301
| Fax: | 0
9 |  | LA NACIONALISTA BLOCK Y TABICON S.A. DE C.V. | Blocks, adocretos y vigueta
| Domicilio: | Clz. Ignacio Zaragoza 3001, Col. Santa Marta Acatitla, Iztapalapa, Distrito Federal
| C.P. | 9810
| Sitio Web | www.lanacionalista.com.mx
| Email 1 | nasab@prodigy.net.mx
| Teléfono: | (55) 58637301
| Teléfono: | (55) 58637721
| Fax: | (55) 58637721
10 |  | ENERGISOL | Calentadores solares
| Domicilio: | Tintoreto No. 15 Col. Nochebuena Del. Benito Juárez México D.F.
| C.P. | 3720
| Sitio Web | www.energisol.com.mx
| Email 1 | ventas@energisol.com.mx
| Teléfono: | (55) 5611 5408
| Teléfono: | (55) 56115267
| Fax: | (55) 55980407
11 |  | ASSA ABLOY. PHILLIPS, YALE, TESA | Cerraduras
| Domicilio: | Viaducto Rió de la Piedad No. 525, Col. Granjas México, Distrito Federal
| C.P. | 53370
| Sitio Web | www.phillips.com.mx
| Email 1 | erika.rosas@siassaabloimexico.com
| Teléfono: | (55) 58032222
| Teléfono: | 0
| Fax: | 0
12 |  | CONCRETOS CRUZ AZUL | Concreto
| Domicilio: | Insurgentes Sur 670 1er piso Col. Del Valle, Distrito Federal
| C.P. | 3100
| Sitio Web | www.concretoscruzazul.com
| Email 1 | juanc.perez@concretoscruzazul.com
| Teléfono: | (55) 36236910
| Teléfono: | (55) 53404000
| Fax: | (55) 53404021
13 |  | SPG CONCRETO ESTAMPADO | Concreto estampado
| Domicilio: | Casuarina No. 2091, Col. Paraíso del Colli, Zapopan, Jalisco
| C.P. | 45069
| Sitio Web | www.spgconcretoestampado.com
| Email 1 | spg.crm2@gmail.com; mcate@spgweb.com.mx
| Teléfono: | (133) 31254860
| Teléfono: | (133) 31808860
| Fax: | (133) 10284581
14 |  | GRUPO CONDUMEX | Conductores eléctricos
| Domicilio: | Calzada Azcapotzalco la Villa No. 774, Col. Industrial Vallejo, Distrito Federal
| C.P. | 02300
| Sitio Web | www.condumex.com.mx
| Email 1 | ftorres@condumex.com.mx
| Teléfono: | (55) 57293350
| Teléfono: | (55) 57293375
| Fax: | 0
15 |  | MANUFACTURERA MEXICANA DE PLASTICOS, S.A. DE C.V. | Domos y techos transparentes
| Domicilio: | Blvd. Adolfo López Mateos No.1889, Col. Alpes, Distrito Federal
| C.P. | 1010
| Sitio Web | www.mafra.com.mx
| Email 1 | mafra@mafra.com.mx
| Teléfono: | (55) 55937272
| Teléfono: | (55) 55934727
| Fax: | (55) 55934727
16 |  | COMISIÓN FEDERAL DE ELECTRICIDAD | Energía eléctrica
| Domicilio: | Paseo de la Reforma No. 164, Col. Juárez, Distrito Federal
| C.P. | 6600
| Sitio Web | http://www.cfe.gob.mx/es/InformacionAlCliente/conocetutarifa/
| Email 1 | www.cfe.gob.mx
| Teléfono: | (55) 071
| Teléfono: | 0
| Fax: | 0
17 |  | FIGUEACERO, S.A. DE C.V. | Ferretería en general
| Domicilio: | Puente de la Morena No. 35, Col. Tacubaya, Distrito Federal
| C.P. | 11870
| Sitio Web | www.figueacero.com.mx
| Email 1 | ventas_2@figueacero.com
| Teléfono: | (55) 55150524
| Teléfono: | (55) 55153788
| Fax: | (55) 55163727
18 |  | PEMEX | Gasolina
| Domicilio: | Vía Morelos No. 261, Tulpetlac, Estado de México
| C.P. | 55400
| Sitio Web | 0
| Email 1 | saima88@hotmail.com
| Teléfono: | (55) 57754641
| Teléfono: | (55) 57769390
| Fax: | (55) 57754641
19 |  | HENKEL MEXICANA / FESTER | Impermeabilizantes
| Domicilio: | Boulevard Magnocentro No. 8 piso 2 Centro Urbano Interlomas, Huixquilucan
| C.P. | 52787
| Sitio Web | www.fester.com.mx
| Email 1 | carlos.cortes@mx.henkel
| Teléfono: | (55) 33003000
| Teléfono: | 01800fester7
| Fax: | 0
20 |  | IMPERQUIMIA, S.A. DE C.V. | Impermeabilizantes
| Domicilio: | Calle Alborada No. 136, piso 10, Col. Parques del Pedregal, Distrito Federal
| C.P. | 14010
| Sitio Web | www.imperquimia.com
| Email 1 | especificaciones@imperquimia.com
| Teléfono: | (55) 56659508
| Teléfono: | (55) 56661540
| Fax: | (55) 56064562
21 |  | PROTECCION ANTICORROSIVA DE CUAUTITLAN (PASA) | Impermeabilizantes
| Domicilio: | Camino a Tecoa No 1, Col. Barrio de Tecoa, Cuautitlan, Edo. México
| C.P. | 54800
| Sitio Web | www.pasaimper.com
| Email 1 | info@pasaimper.com
| Teléfono: | (55) 58993660
| Teléfono: | (55) 58993665
| Fax: | (55) 58993665
22 |  | BELAPLANT | Jardinería
| Domicilio: | Cuauhtémoc No. 21, Pueblo de Santiago Tepalcatlalpan, Xochimilco, Distrito Federal
| C.P. | 16200
| Sitio Web | www.belaplant.com
| Email 1 | contacto@belaplant.com
| Teléfono: | (55) 56763092
| Teléfono: | (55) 21565128
| Fax: | (55) 21565128
23 |  | NOVACERAMIC | Ladrillo, bovedilla y loseta de barro
| Domicilio: | Félix Cuevas No. 636 - A, Col. del Valle, D.F.
| C.P. | 3100
| Sitio Web | www.novaceramic.com.mx
| Email 1 | anieto@novaceramic.com.mx
| Teléfono: | (55) 56040412
| Teléfono: | (55) 30040404
| Fax: | (55) 56040560
24 |  | MEXALIT | Lámina, tanques y tubería
| Domicilio: | Horacio No. 1855 - 505, Col. Los Morales Polanco, Distrito Federal
| C.P. | 11510
| Sitio Web | www.mexalit.com
| Email 1 | david.vargas@mexalit.com.m
| Teléfono: | (55) 52831700
| Teléfono: | (55) 52831701
| Fax: | (55) 52831733
25 |  | LOCUA S.A. DE C.V. (DURAPISO) | Losetas vinílicas
| Domicilio: | Gobernador Melchor Muzquiz N° 26 San Miguel Chapultepec, Distrito Federal
| C.P. | 11850
| Sitio Web | www.durapiso.com.mx
| Email 1 | jenys_10@hotmail.com
| Teléfono: | (55) 26143000
| Teléfono: | (55) 26143000
| Fax: | (55) 57617293
26 |  | OSRAM MÉXICO | Luminarias
| Domicilio: | Av. Camino a Tepalcapa No8, Tultitlán, Estado de México
| C.P. | 54930
| Sitio Web | www.osram.com.mx
| Email 1 | cabreraj@osram.com.mx
| Teléfono: | (55) 58991807
| Teléfono: | 0
| Fax: | (55) 58991909
27 |  | MADERAS OLÍMPICA | Madera
| Domicilio: | Av. Carlos Hank González, manzana 18 Lote 11, Col. Olímpica.
| C.P. | 55130
| Sitio Web | 0
| Email 1 | villasenor.86@gmail.com
| Teléfono: | (55) 55696266
| Teléfono: | (55) 55625366
| Fax: | (55) 57885366
28 |  | MADERERÍA LAS SELVAS | Madera
| Domicilio: | Emiliano Zapata #124, Col. Centro, Venustiano Carranza, Distrito Federal
| C.P. | 15100
| Sitio Web | www.las-selvas.com
| Email 1 | mauricio_higuera@las-selvas.com
| Teléfono: | (55) 522-2322
| Teléfono: | (55) 522-1022
| Fax: | (55) 522-5433
29 |  | MARMEX | Marmoles y granitos
| Domicilio: | Av. Coyoacán No. 717 Col. Del Valle, Distrito Federal
| C.P. | 3100
| Sitio Web | www.marmex.info
| Email 1 | andres.ventas@marmex.info
| Teléfono: | (55) 55343777
| Teléfono: | (55) 19501484
| Fax: | (55) 55760906
30 |  | COOPER | Material eléctrico
| Domicilio: | Tres Anegas 431, col Nueva Industrial Vallejo, Distrito Federal
| C.P. | 02301
| Sitio Web | www.cooperwiringdevices.com.mx
| Email 1 | ventascwd@cooperindustries.com
| Teléfono: | (55) 57486228
| Teléfono: | 0
| Fax: | 0
31 |  | BTICINO DE MÉXICO, S.A. DE C.V. | Material eléctrico
| Domicilio: | Carretera 57 Querétaro a S.L.P. Km 22.7, Sta. Rosa Jáuregui, Querétaro
| C.P. | 76220
| Sitio Web | www.bticino.com
| Email 1 | hilda.jimenez@bticino.com
| Teléfono: | (01800) 7148524
| Teléfono: | 0
| Fax: | 0
32 |  | MOSAICOS VENECIANOS DE MÉXICO, S.A. DE C.V. (KOLORINES) | Mosaicos
| Domicilio: | Carretera Federal Cuernavaca - Cuautla Km. 3.5,Col Buganvilias, Jiutepec, Morelos
| C.P. | 62570
| Sitio Web | www.kolorines.com
| Email 1 | ventas@kolorines.com.mx
| Teléfono: | (777) 3296640
| Teléfono: | (777) 3202160
| Fax: | (777) 3201926
33 |  | COREV DE MÉXICO, S.A DE C.V. | Pinturas y recubrimientos
| Domicilio: | 20 de Nov. No. 396, Col. Aztahuacan, Distrito Federal
| C.P. | 09500
| Sitio Web | www.corev.com.mx
| Email 1 | ventas@corev.com.mx
| Teléfono: | (55) 15466200
| Teléfono: | 0
| Fax: | (55) 15466200
34 |  | COLOR CENTER, S.A. DE C.V. (COMEX) | Pinturas
| Domicilio: | Ixtaccihuatl N. 20-A esq. Campeche, Col. Hipodromo Condesa, Distrito Federal
| C.P. | 6140
| Sitio Web | www.comex.com.mx
| Email 1 | micomexcondesa@yahoo.com.mx
| Teléfono: | (55) 55741801
| Teléfono: | (55) 52642572
| Fax: | (55) 52642572
35 |  | PINTURAS SAYER LACK MEXICANA S.A. DE C.V. | Pinturas y recubrimientos
| Domicilio: | Francisco Villa #2 Centro de Tlalnepantla, Estado de México
| C.P. | 54000
| Sitio Web | www.gruposayer.com
| Email 1 | rpalomino@gruposayer.com
| Teléfono: | (55) 55659333
| Teléfono: | 0
| Fax: | 0
36 |  | INTERCERAMIC | Pisos cerámicos
| Domicilio: | Blvd. Manuel Ávila Camacho No.2239, Col. Plazas de la Colina, Tlalnepantla, Estado de México
| C.P. | 54080
| Sitio Web | www.interceramic.com
| Email 1 | cespinosa@interceramic.com
| Teléfono: | (55) 53666666
| Teléfono: | (55) 53666672
| Fax: | (55) 53666672
37 |  | VITROMEX DE NORTEAMERICA, S.A. DE C.V. | Pisos cerámicos
| Domicilio: | Arquímedes # 130 Piso 6 Desp. 601 Col. Polanco Chapultepec México, Distrito Federal
| C.P. | 11560
| Sitio Web | www.vitromex.com.mx
| Email 1 | elizabeth.garcia@gis.com.mx
| Teléfono: | (55) 52799600
| Teléfono: | 0
| Fax: | (55) 52823691
38 |  | INNOVACIONES DECORATIVAS, S.A. DE C.V. (INNDECO) | Pisos de madera
| Domicilio: | Calle 8 # 17-A Col. Alce Blanco, Naucalpan de Juárez, Estado de México
| C.P. | 53370
| Sitio Web | www.inndeco.com
| Email 1 | ventas@inndeco.com
| Teléfono: | (55) 53582037
| Teléfono: | 0
| Fax: | 0
39 |  | PISOS EUROPEOS | Pisos de madera
| Domicilio: | Av. Gustavo Baz No. 68 Col. Centro, Naucalpan, Estado de México
| C.P. | 53000
| Sitio Web | www.pisoseuropeos.com.mx
| Email 1 | ventas@pisoseuropeos.com
| Teléfono: | (55) 55769297
| Teléfono: | (55) 55761462
| Fax: | 0
40 |  | FRIGOCEL S.A. DE C.V. | Poliestireno
| Domicilio: | Av. de la luz No. 77 Parque Industrial la Luz, Cuautitlán Izcalli, Estado de México
| C.P. | 54730
| Sitio Web | www.frigocel.com.mx
| Email 1 | erasgado@frigocel.com.mx
| Teléfono: | (55) 58724122
| Teléfono: | (55) 58724344
| Fax: | (55) 58725535
41 |  | FREYSSINET DE MÉXICO, S.A. DE C.V. | Postensados
| Domicilio: | Gauss 9-102, Col. Anzures, México, Distrito Federal
| C.P. | 11590
| Sitio Web | www.freyssinet.com.mx
| Email 1 | salcantara@freyssinet.com.mx
| Teléfono: | (55) 52507000
| Teléfono: | 0
| Fax: | 0
42 |  | ROCACERO DE PUEBLA S.A. DE C.V. | Prefabricados de concreto
| Domicilio: | Carretera Federal Puebla - Atlixco Km 12 Santa María Tonanzintla, San Andrés Cholula, Puebla.
| C.P. | 72840
| Sitio Web | www.rocacerodepuebla.com
| Email 1 | gerencia@rocacerodepuebla.com
| Teléfono: | (222) 2830399
| Teléfono: | (222) 2830208
| Fax: | (222) 2830308
43 |  | IPRECO, S.A. DE C.V. | Productos prefabricados
| Domicilio: | Emiliano Zapata 177 Col. Portales. Delg. Benito Juárez, Distrito Federal
| C.P. | 3300
| Sitio Web | www.ipreco.com.mx
| Email 1 | iprecozapata@prodigy.net
| Teléfono: | (55) 30953461
| Teléfono: | (55) 30953462
| Fax: | (55) 30953463
44 |  | PUERTAS FINAS DE MADERA MONTEALBAN, S.A. DE C.V. | Puertas de madera
| Domicilio: | Sara No. 4413, Col. Guadalupe Tepeyac Distrito Federal
| C.P. | 07840
| Sitio Web | www.pmontealban.com.mx
| Email 1 | pfmsventas@prodigy.net.mx
| Teléfono: | (55) 57590045
| Teléfono: | (55) 55173999
| Fax: | (55) 55173999
45 |  | OTHEC DE MÉXICO | Sistemas de anclaje
| Domicilio: | Obrero Mundial No. 727, Col. Álamos, Distrito Federal
| C.P. | 3400
| Sitio Web | www.anclo.com.mx
| Email 1 | rjimenez@othec.com
| Teléfono: | (55) 55305423
| Teléfono: | (55) 55306842
| Fax: | (55) 55306842
46 |  | TEJAS Y BARRO DE LEÓN | Tejas, pisos, sillares.
| Domicilio: | Blvd. Torres Landa No. 3302 esq. Mar de Creta y Mar Negro Col. Sta. María del Grangeno, León, Guanajuato.
| C.P. | 37520
| Sitio Web | www.tejasybarro.com
| Email 1 | tejasybarro@hotmail.com
| Teléfono: | (477) 7716973
| Teléfono: | 0
| Fax: | 0
47 |  | PLASBAR, S.A. DE C.V. | Tinas
| Domicilio: | Tolteca No. 156, esq. Calle 16, Col. San Pedro de los Pinos, Distrito Federal
| C.P. | 1180
| Sitio Web | www.plasbar.com.mx
| Email 1 | mcruz@plasbar.com.mx
| Teléfono: | (55) 52720244
| Teléfono: | (01800) 6239070
| Fax: | (55) 52728403
48 |  | TUBOS MONTERREY, S.A. DE C.V. | Tubería de acero
| Domicilio: | Norte 35 #839, Col. Industrial Vallejo Delg. Azcapotzalco México, Distrito Federal
| C.P. | 02300
| Sitio Web | www.tubosmonterrey.com.mx
| Email 1 | jpedro@tubosmonterrey.com
| Teléfono: | (55) 50787700
| Teléfono: | 0
| Fax: | 0
49 |  | POLIFLEX | Tubería de poliducto
| Domicilio: | Av. Sara No. 4563-B, Col. Guadalupe Tepeyac Del. Álvaro Obregón, Distrito Federal.
| C.P. | 07840
| Sitio Web | www.poliflextubo.com.mx
| Email 1 | fpicaso@poliflextubo.com
| Teléfono: | (55) 57591320
| Teléfono: | 0
| Fax: | 0
50 |  | DURMAN | Tuberías y conexiones para edificación, urbanización y línea industrial
| Domicilio: | Asociación Nacional de Intustriales del Estado de México No 32 Col. Parque Industrial, Cuamatla Cuautitlan Izcalli, Estado de México
| C.P. | 54730
| Sitio Web | www.durman.com.mx
| Email 1 | serviciosdurman@durman.com.mx
| Teléfono: | (55) 58642990
| Teléfono: | 01800 3694366
| Fax: | 0
51 |  | TUCONSA, S.A. DE C.V (SECONSA) | Tubos y conexiones
| Domicilio: | Av. José María Morelos 119 local 3, Col. Centro, Naucalpan, Estado de México
| C.P. | 53000
| Sitio Web | www.tuconsa.com.mx
| Email 1 | tuconsa_adrianrojas@hotmail.es
| Teléfono: | (55) 53591131
| Teléfono: | 0
| Fax: | 0
52 |  | DIVIMEX | Vidrio y cancel
| Domicilio: | Av. De las Granjas No. 506, Col. San Sebastian, Del. Azcapotzalco, Distrito Federal, D.F.
| C.P. | 02040
| Sitio Web | www.divimex.com
| Email 1 | gpalazuelos@divimex.com
| Teléfono: | (55) 55614444
| Teléfono: | (55) 11654444
| Fax: | (55) 53525913
53 |  | CENTRAL DE MATERIALES DE CONSTRUCCIÓN CMC S.A. DE C.V. | Cemento, concreto premezclado, acero de refuerzo, trefilados, madera para construcción, herramientas Truper, plomería hidráulica, sanitaria y gas, calentadores, bombas, tinacos, cisternas, pisos, muebles de baño, tarjas, tablaroca y durock
| Domicilio: | Av. de las Fuentes 170, Col. Jardines del Pedregal, Del. Álvaro Obregón, Distrito Federal
| C.P. | 1900
| Sitio Web | www.materialescmc.com
| Email 1 | ventas@materialescmc.com
| Teléfono: | (55) 55950646
| Teléfono: | (55) 55951622
| Fax: | (55) 56831386
54 |  | DISTRIBUIDORA DE MATERIALES DEL CENTRO (DIMACE) | Blocks, impermeabilizantes, pastas, cemento, cable eléctrico
| Domicilio: | Rotograbados No. 52, Col. 20 de Noviembre, Distrito Federal
| C.P. | 15300
| Sitio Web | www.dimace.com
| Email 1 | ventadimace@prodigy.net.mx
| Teléfono: | (55) 57026011
| Teléfono: | (55) 57026012
| Fax: | 0
55 |  | SURTIDORA DE LA VIVIENDA, S.A. DE C.V. (SUVISA) | Cemento, acero, arena, grava, block, muebles para baños, pisos, recubrimientos y tinas
| Domicilio: | Andrea del Castagno No. 82, Col. Mixcoac, Distrito Federal
| C.P. | 03700
| Sitio Web | www.suvisa.com.mx
| Email 1 | ventas1@suvisa.com.mx
| Teléfono: | (55) 55982550
| Teléfono: | (55) 55987899
| Fax: | (55) 56113669
IXEPOA
OA

## Listado simple
TipoRecurso | Clave | Descripcion | UnidadMedida | Costo actual
1 | ACEEST-001 | Acero de refuerzo varilla corrugada del núm. 3, (3/8") fyp = 4200 kg/cm2. | ton | 18048
1 | ACEEST-008 | Acero de refuerzo, varilla corrugada del núm. 4, (1/2") fyp = 4200 kg/cm2. | ton | 18048
1 | ACEEST-009 | Acero de refuerzo, varilla corrugada del núm. 5, (5/8") fyp = 4200 kg/cm2. | ton | 18048
1 | ACEEST-010 | Acero de refuerzo, varilla corrugada del núm. 6, (3/4") fyp = 4200 kg/cm2. | ton | 18048
1 | ACEEST-011 | Acero de refuerzo, varilla corrugada del núm. 8, (1") fyp = 4200 kg/cm2. | ton | 18048
1 | ACCH-007 | Acero de refuerzo, varilla corrugada del núm. 10, (1 1/4") fyp = 4200 kg/cm2. | ton | 26880
1 | AACE-0007 | Ángulo de fierro de 1" x 1/4" de espesor. | kg | 26.14
1 | AACE-0070 | Ángulo de fierro de 1" x 1/8" de espesor. | kg | 26.14
1 | AACE-0084 | Ángulo de fierro de 2" x 5/16" de espesor. | kg | 24.534
1 | AACE-0089 | Ángulo de fierro de 2" x 3/8" de espesor. | kg | 24.534
1 | AACE-0018 | Cuadrado macizo de fierro de 1/2" de diámetro (1.26 kg/cm2). | kg | 24.44
1 | AACE-0178 | Cuadrado macizo de fierro de 1 1/2" de diámetro y 6.10 mts. de longitud. | kg | 24.44
1 | AACE-0028 | Lámina rectangular R101 acanalada galvanizada de 1.07 x 2.44 mts. calibre 24. | pza | 1139.25
1 | AACE-0319 | Lámina rectangular R101 acanalada pintada de 1.07 x 3.05 mts. calibre 24. | pza | 683.55
1 | AACE-0036 | Lámina losacero sección 4 de 0.95 x 6.10 mts. calibre 22 peralte de 6.35 cms. (8.00 kg/cm2). | pza | 1529.073
1 | AACE-0338 | Lámina antiderrapante fundida calibre 3/16" de 0.91 x 2.44 mts. (3" x 8"). | kg | 26.89
1 | AACE-0044 | Lámina antiderrapante zarpa troquelada calibre 16 de 0.91 x 3.05 mts. (3" x 10"). | kg | 17.6167
1 | AACE-0331 | Lámina antiderrapante calibre 11 de 0.91 x 2.44 mts. (3" x 8"). | kg | 26.61
1 | AACE-0334 | Lámina antiderrapante calibre 14 de 0.91 x 2.44 mts. (3" x 10"). | kg | 26.89
1 | AACE-0381 | Lámina galvanizada lisa de 1.22 x 3.05 mts. calibre 28. | pza | 105.21
1 | ACEL-025 | Lamina pintro lisa calibre 26 de 1.22 x 3.05 mts. | pza | 708.66
1 | AACE-0199 | Lámina tablero zintro calibre 20 0.98 x 1.22 mts. | pza | 38.54
1 | FREY-001 | Conector para varilla del número 6 (3/4") marca Freyssinet | pza | 71.19
1 | FREY-002 | Conector para varilla del número 8 (1") marca Freyssinet. | pza | 83.055
1 | FREY-003 | Conector para varilla del número 10 (1 1/4") marca Freyssinet. | pza | 142.38
1 | FREY-004 | Conector para varilla del número 12 (1 1/2") marca Freyssinet. | pza | 243.515
1 | FREY-005 | Reductor para varilla del número 10 (1 1/4") al 8 (1") marca Freyssinet. | pza | 452
1 | FREY-006 | Reductor para varilla del número 12 (1 1/2") al 10 (1 1/4") marca Freyssinet. | pza | 621.5
1 | AACE-0098 | Solera de fierro de 1" x 1/8" de espesor. | kg | 25.57
1 | AACE-0113 | Solera de fierro de 1" x 1/4" de espesor. | kg | 25.57
1 | AACE-0130 | Solera de fierro de 1" x 3/8" de espesor. | kg | 25.57
1 | AACE-0139 | Solera de fierro de 1" x 1/2" de espesor. | kg | 21.9446
1 | AACE-0158 | Solera de fierro de 2" x 3/4" de espesor. | kg | 20.7581
1 | AACE-0168 | Redondo macizo de fierro de 1 1/2" de diámetro y 6.10 mts. de longitud. | kg | 25.2
1 | AACE-0188 | Redondo pulido de fierro de 1/2" de diámetro y 6.10 mts. de longitud. | kg | 22.7243
1 | AACE-0194 | Perfil pintado calibre 18 Y 20. | kg | 25.7188
1 | AACE-0248 | Placa cortada comercial A36 espesor de 1". | kg | 25.53
1 | AACE-0255 | Malla electrosoldada 66-1010 rollo de 100 m2. | roll | 1671
1 | AACE-0256 | Malla electrosoldada 66-88 rollo de 100 m2. | roll | 2583
1 | AACE-0257 | Malla electrosoldada 66-66 rollo de 100 m2. | roll | 3428
1 | ACEL-024 | Malla electrosoldada 66-44 rollo de 100 m2. | roll | 4752
1 | AACE-0408 | Viga IPR de 6" x 40" . | kg | 25.944
1 | AACE-0268 | Viga IPS de 3". | kg | 22.2836
1 | AACE-0269 | Viga IPS de 6". | kg | 22.2836
1 | AACE-0523 | Canal de acero CPS de 6" de 15.6 kg/ml | kg | 25.38
1 | AACE-0524 | Canal de acero CPS de 6" de 19.3 kg/ml | kg | 25.38
1 | ACEEST-004 | Alambre recocido del número 10. | kg | 21.99
1 | ACEEST-005 | Metal desplegado E-600 calibre 26 de 0.91 ancho x 22.00 mts. de largo, en rollo. | m2 | 38.44
1 | SUV-TEMP2 | Clavo de 2" a 4" con cabeza. | kg | 23.3797
1 | ACEL-012 | Clavo de 1 1/2", 2", 2 1/2" y 3" sin cabeza. | kg | 18.6676
1 | ACEEST-013 | Clavo sin cabeza para concreto caja con 25 kg. | kg | 79.8
1 | ACES-008 | Escalerilla p/muro de block de 12 cm de espesor, calibre 12, en tramo de 3.00 mts. de largo. | ml | 13.44
1 | ACES-009 | Escalerilla p/muro de block de 15 cm de espesor, calibre 12, en tramo de 3.00 mts. de largo. | ml | 13.44
1 | ACES-010 | Escalerilla p/muro de block de 20 cm de espesor, calibre 12, en tramo de 3.00 mts. de largo. | ml | 14.4
1 | ACEEST-014 | Castillo prefabricado de 15 x 15 -4 lados de alambrón de 6.35 mm de diámetro, tramo de 6.00 ml. | ml | 207.36
1 | ACEEST-015 | Castillo prefabricado de 15 x 20 -4 lados de alambrón de 6.35 mm de diámetro, tramo de 6.00 ml. | ml | 218.88
1 | ACEEST-016 | Castillo prefabricado de 15 x 25 -4 lados de alambrón de 6.35 mm de diámetro, tramo de 6.00 ml. | ml | 230.4
1 | ACEEST-017 | Castillo prefabricado de 15 x 30 -4 lados de alambrón de 6.35 mm de diámetro, tramo de 6.00 ml. | ml | 241.92
1 | ACES-015 | Castillo prefabricado de 12 x 12 -4 lados de alambrón de 6.35 mm de diámetro, tramo de 6.00 ml. | ml | 77.97
1 | SOLD-002 | Soldadura 6013-3 (1/8"). | kg | 150.69
1 | SOLD-003 | Soldadura 6013-2 (3/32"). | kg | 162.51
1 | SOLD-004 | Soldadura 7018-3 (1/8"). | kg | 159.2
1 | CRUZA-001 | Concreto premezclado no bombeable F´c=100 Kg/cm2, normal clase II, 20 mm. revenimiento hasta 10 +- 2.5 cms. Concretos Cruz Azul. | m3 | 1674.93
1 | CRUZA-003 | Concreto premezclado no bombeable F´c=200 Kg/cm2, normal clase II, 20 mm. revenimiento hasta 10 +- 2.5 cms. Concretos Cruz Azul. | m3 | 1953.93
1 | CRUZA-004 | Concreto premezclado no bombeable F´c=250 Kg/cm2, normal clase II, 20 mm. revenimiento hasta 10 +- 2.5 cms. Concretos Cruz Azul. | m3 | 2029.26
1 | CRUZA-005 | Concreto premezclado no bombeable F´c=300 Kg/cm2, normal clase II, 20 mm. revenimiento hasta 10 +- 2.5 cms. Concretos Cruz Azul. | m3 | 1917.61
1 | CRUZA-006 | Concreto premezclado no bombeable F´c=350 Kg/cm2, normal clase II, 20 mm. revenimiento hasta 10 +- 2.5 cms. Concretos Cruz Azul. | m3 | 2061.12
1 | CRUZA-007 | Concreto premezclado no bombeable F´c=400 Kg/cm2, normal clase II, 20 mm. revenimiento hasta 10 +- 2.5 cms. Concretos Cruz Azul. | m3 | 2215.93
1 | CRUZA-013 | Concreto premezclado no bombeable F´c=400 Kg/cm2, rápido clase II, 20 mm. revenimiento hasta 10 +- 2.5 cms. Concretos Cruz Azul. | m3 | 2382.04
1 | CRUZA-018A | Concreto premezclado no bombeable F´c=400 Kg/cm2, retardante clase II, 20 mm. revenimiento hasta 10 +- 2.5 cms. Concretos Cruz Azul. | m3 | 2490.52
1 | CRUZA-019 | Concreto premezclado no bombeable F´c=250 Kg/cm2, normal clase I, 20 mm. revenimiento hasta 10 +- 2.5 cms. Concretos Cruz Azul. | m3 | 2181.78
1 | CRUZA-020 | Concreto premezclado no bombeable F´c=300 Kg/cm2, normal clase I, 20 mm. revenimiento hasta 10 +- 2.5 cms. Concretos Cruz Azul. | m3 | 2358.48
1 | CRUZA-021 | Concreto premezclado no bombeable F´c=350 Kg/cm2, normal clase I, 20 mm. revenimiento hasta 10 +- 2.5 cms. Concretos Cruz Azul. | m3 | 2546.34
1 | CRUZA-022 | Concreto premezclado no bombeable F´c=400 Kg/cm2, normal clase I, 20 mm. revenimiento hasta 10 +- 2.5 cms. Concretos Cruz Azul. | m3 | 2749.08
1 | CRUZA-023 | Concreto premezclado no bombeable F´c=450 Kg/cm2, normal clase I, 20 mm. revenimiento hasta 10 +- 2.5 cms. Concretos Cruz Azul. | m3 | 2968.56
1 | CRUZA-023E | Concreto premezclado no bombeable F´c=450 Kg/cm2, rápido clase I, 20 mm. revenimiento hasta 10 +- 2.5 cms. Concretos Cruz Azul. | m3 | 2777.54
1 | CRUZA-023J | Concreto premezclado no bombeable F´c=450 Kg/cm2, retardante clase I, 20 mm. revenimiento hasta 10 +- 2.5 cms. Concretos Cruz Azul. | m3 | 3072.47
1 | CRUZA-024 | Concreto premezclado bombeable F´c=150 Kg/cm2, normal clase II, 20 mm. revenimiento hasta 14 +- 3.5 cms. Concretos Cruz Azul. | m3 | 1644.15
1 | CRUZA-025 | Concreto premezclado bombeable F´c=200 Kg/cm2, normal clase II, 20 mm. revenimiento hasta 14 +- 3.5 cms. Concretos Cruz Azul. | m3 | 1760.54
1 | CRUZA-026 | Concreto premezclado bombeable F´c=250 Kg/cm2, normal clase II, 20 mm. revenimiento hasta 14 +- 3.5 cms. Concretos Cruz Azull. | m3 | 1872.41
1 | CRUZA-027 | Concreto premezclado bombeable F´c=300 Kg/cm2, normal clase II, 20 mm. revenimiento hasta 14 +- 3.5 cms. Concretos Cruz Azull. | m3 | 2012.53
1 | CRUZA-028 | Concreto premezclado bombeable F´c=350 Kg/cm2, normal clase II, 20 mm. revenimiento hasta 14 +- 3.5 cms. Concretos Cruz Azull. | m3 | 2170.73
1 | CRUZA-029 | Concreto premezclado bombeable F´c=400 Kg/cm2, normal clase II, 20 mm. revenimiento hasta 14 +- 3.5 cms. Concretos Cruz Azull. | m3 | 2336.84
1 | CRUZA-040A | Concreto premezclado bombeable F´c=400 Kg/cm2, retardante clase II, 20 mm. revenimiento hasta 14 +- 3.5 cms. Concretos Cruz Azul. | m3 | 2534.59
1 | CRUZA-041 | Concreto premezclado bombeable F´c=250 Kg/cm2, normal clase I, 20 mm. revenimiento hasta 14 +- 3.5 cms. Concretos Cruz Azul. | m3 | 2108.58
1 | CRUZA-042 | Concreto premezclado bombeable F´c=300 Kg/cm2, normal clase I, 20 mm. revenimiento hasta 14 +- 3.5 cms. Concretos Cruz Azul. | m3 | 2269.04
1 | CRUZA-043 | Concreto premezclado bombeable F´c=350 Kg/cm2, normal clase I, 20 mm. revenimiento hasta 14 +- 3.5 cms. Concretos Cruz Azul. | m3 | 2428.37
1 | CRUZA-044 | Concreto premezclado bombeable F´c=400 Kg/cm2, normal clase I, 20 mm. revenimiento hasta 14 +- 3.5 cms. Concretos Cruz Azul. | m3 | 2601.26
1 | CRUZA-044A | Concreto premezclado bombeable F´c=450 Kg/cm2, normal clase I, 20 mm. revenimiento hasta 14 +- 3.5 cms. Concretos Cruz Azul. | m3 | 2777.54
1 | CRUZA-048A | Concreto premezclado bombeable F´c=450 Kg/cm2, rápido clase I, 20 mm. revenimiento hasta 14 +- 3.5 cms. Concretos Cruz Azul. | m3 | 2975.29
1 | CRUZA-052A | Concreto premezclado bombeable F´c=450 Kg/cm2, retardante clase I, 20 mm. revenimiento hasta 14 +- 3.5 cms. Concretos Cruz Azul. | m3 | 3141.4
1 | CRUZA-054 | Bombeo de concreto premezclado de 29 a 32 mts. de alcance con bomba pluma y revenimiento de 18 cms. | m3 | 352.56
1 | CRUZA-053 | Bombeo de concreto premezclado de 16 a 28 mts. de alcance con bomba pluma y revenimiento de 18 cms. | m3 | 290.52
1 | CRUZA-055 | Bombeo de concreto premezclado de 33 a 36 mts. de alcance con bomba pluma y revenimiento de 18 cms. | m3 | 381.94
1 | CRUZA-056A | Bombeo de concreto premezclado de 43 a 44 mts. de alcance con bomba pluma y revenimiento de 18 cms. | m3 | 496.07
1 | CRUZA-056C | Bombeo de concreto premezclado de 51 a 52 mts. de alcance con bomba pluma y revenimiento de 18 cms. | m3 | 615.85
1 | CRUZA-058 | Bombeo de concreto premezclado de 17 hasta 30 mts. de altura con bomba estacionaria y revenimiento de 18 cms. | m3 | 284.76
1 | CRUZA-060 | Bombeo de concreto premezclado de 43 hasta 54 mts. de altura con bomba estacionaria y revenimiento de 18 cms. | m3 | 340.13
1 | AGAS-001 | Arena triturada 1/4" a finos para base asfáltica considerar flete por separado consultar proveedor. | m3 | 334.8
1 | AGAS-002 | Grava triturada 3/4" para base asfáltica. | m3 | 362.7
1 | AGAS-006 | Base grava - arena triturada 1 1/2" finos para base asfáltica L.A.B. Mina de San Luis c/promedio de acarreo de 1 a 80 km. | m3 | 146.9
1 | AGAS-008 | Base grava 1"- tepetate 1 1/2" finos para base asfáltica L.A.B. Mina de San Luis con promedio de acarreo de 1 a 80 km. | m3 | 158.1
1 | AGAS-010 | Piedra sin seleccionar grande para base asfáltica L.A.B. Mina de San Luis. | m3 | 128.89
1 | AGAS-011 | Piedra para filtro de tamaño 3" a 10" para base asfáltica L.A.B. Mina de San Luis. | m3 | 186
1 | AGAS-012 | Tepetate con promedio de 1 a 80 km de acarreo. | m3 | 241.8
1 | AGAS-021 | Mezcla de tepetate con arenilla | m3 | 62.15
1 | AGRE-001 | Arena en camión de 6 m3. | m3 | 390.6
1 | AGRE-002 | Grava de 3/4" (19 mm) en camión de 6 m3. | m3 | 423.15
1 | AGRE-005 | Tezontle de 20 mm. espeso o grueso en camión de 7 m3. | m3 | 372
1 | AGRE-007 | Piedra braza para mampostería (en camión con 5 m3). | m3 | 418.5
1 | AGRE-008 | Piedra bola limón o matatena (1 m3 es equivalente a 44 botes). | m3 | 2983.2
1 | AGRE-014 | Calhidra. | ton | 3182.5
1 | AGRE-016C | Pipa de agua (cotizado a zonas aledañas al proveedor) cap. 8000 lt. | pipa | 930
1 | AGRE-033 | Agua potable de uso no doméstico diámetro de la toma de 19 a 26 mm cuota fija bimestral. | cuo | 33922.035
1 | AGRE-037 | Agua potable de uso no doméstico diámetro de la toma de 51 a 64 mm cuota fija bimestral. | cuo | 180124.5
1 | AGRE-041 | Agua potable de uso no doméstico diámetro de la toma de 150 a 200 mm cuota fija bimestral. | cuo | 313932
1 | AGRE-045 | Agua potable de uso no doméstico de 0 a 10,000 lts de consumo tarifa bimestral sin subsidio. | cuo | 389.85
1 | AGRE-048 | Agua potable de uso no doméstico de 30,000 a 50,000 lts de consumo tarifa bimestral sin subsidio cuota adicional de 35.00 por cada 1000 lts excedentes. | cuo | 1045.25
1 | AGRE-051 | Agua potable de uso no doméstico de 90,000 a 120,000 lts de consumo tarifa bimestral sin subsidio cuota adicional de 41.00 por cada 1000 lts excedentes. | cuo | 3463.45
1 | AGRE-052 | Agua potable de uso no doméstico de 0 a 10,000 lts de consumo tarifa bimestral con subsidio | cuo | 152.55
1 | AGRE-055 | Agua potable de uso no doméstico de 30,000 a 50,000 lts de consumo tarifa bimestral con subsidio cuota adicional de 29.00 por cada 1000 lts excedentes. | cuo | 598.674
1 | AGRE-058 | Agua potable de uso no doméstico de 90,000 a 120,000 lts de consumo tarifa bimestral con subsidio cuota adicional de 40.00 por cada 1000 lts excedentes. | cuo | 2789.744
1 | FRIG-51 | Perla preexpandida de poliestireno para aligerar concreto marca Frigocel | kg | 67.8
1 | AGRE-015 | Cero fino y grueso polvo de mármol. | ton | 4656.14
1 | SPGC-046 | Pigmento integral para concreto color café oscuro saco de 25 kg, marca SPG. | sac | 967.28
1 | PASA-214 | Endurecedor de superficies, tipo protecto dur S, endurecedor superficial mineral, saco de 50 kg. | sac | 378.55
1 | PASA-215 | Aditivos modificadores de concreto, protecto fluid N súper fluidificante p/concreto, tambo de 200 lt. | tmb | 4300.78
1 | PASA-216 | Aditivos modificadores de concreto, protecto fluid R retardante y fluidificante, tambo de 200 lt. | tmb | 5453.38
1 | PASA-217 | Aditivos modificadores de concreto, protecto fluid ALC acelerante libre de cloruros, tambo de 200 lt. | tmb | 4828.49
1 | PASA-220 | Aditivos modificadores de concreto, protecto dis N reductor de agua p/concreto, tambo de 200 lt. | tmb | 2932.35
1 | PASA-229 | Refuerzo sec. p/concreto, tipo pasa fiber, incrementa la resistencia al impacto, la tensión y la flexión, evita agrietamiento 120 bolsas de 100 g. | caj | 1627.2
1 | PASA-187 | Desmoldantes para cimbra, tipo desmoldante líquido listo para usarse solventado, tambor de 200 lt. | tmb | 5651.13
1 | SPGC-017 | Endurecedor color negro, presentación de 27 kg, para concreto estampado. | caj | 327.7
1 | SPGC-022 | Endurecedor color blanco, presentación de 27 kg, para concreto estampado. | caj | 282.5
1 | SPGC-285 | Oxidantes para concreto SPG, color ladrillo, presentación en 1 galón. | gal | 1039.6
1 | SPGC-296 | Oxidantes para concreto SPG, color terracota, presentación en 1/4 de galón. | cb | 268.94
1 | DIMA-068 | Pegamento blanco resistol 850, presentación en cubeta de 20 kg. | cb | 1575.1861
1 | MFIB-096 | Unecreto plaf, adhesivo para concreto y selladores, presentación en cubeta de 19 lt. | cb | 1180.85
1 | MFIB-101 | Unecreto, alto desempeño, adhesivo para concreto y selladores, presentación en cubeta de 19 lt. | cb | 1421.97
1 | MFIB-104 | Unecon, uso profesional, adhesivo para concreto y selladores, presentación en cubeta de 19 lt. | cb | 791
1 | PASA-191 | Adhesivos para mortero y concreto (acrílico y vinílico), tipo elite bond adhesivo premium, en tambo de 200 lt. | tmb | 11164.4
1 | PASA-201 | Adhesivos para mortero y concreto (epóxidos), tipo epoxibond líquido repara concretos 2 componentes (4 lt). | jgo | 1480.3
1 | DURA-301 | Pegamento látex D-850, presentación en cubeta de 15 lt. | cb | 751.45
1 | PRVI-040 | Pegamento tapizol 1125, presentación en lata de 3.785 lt. | gal | 654.35
1 | PRVI-043 | Pegamento adhepiso 1190, presentación en cubeta de 19 lt. | cb | 1394.73
1 | CMC-21660 | Adhesivo multiusos cemento blanco contenido 20 kg por saco marca Crest. | sac | 84.8969
1 | COMB-004 | Gasolina magna, no incluye IVA ni IEPYS . | lt | 19.66
1 | COMB-005 | Gas butano (Lp). | kg | 10.9723
1 | COMB-006 | Diesel, no incluye IVA ni IEPYS (29.88 centavos por litro). | lt | 21.28
1 | COMB-007 | Aceite verde para motor a diesel marca Mexlub. | lt | 74.4
1 | COMB-008 | Aceite azul Akron multigrado para motor a gasolina. | lt | 74.4
1 | COMB-010 | Tarifa 2 de energía eléctrica servicio general en baja tensión rango de 1 a 50 kw. | kw/hr | 2.4634
1 | COMB-011 | Tarifa 2 de energía eléctrica servicio general en baja tensión rango de 51 a 100 kw. | kw/hr | 2.9719
1 | COMB-012 | Tarifa 2 de energía eléctrica servicio general en baja tensión rango adicional a 100 kw. | kw/hr | 2.9719
1 | ROCA-001 | Vigueta de 0.08 x 0.50 mts marca Rocacero. | pza | 19.8767
1 | ROCA-006 | Vigueta de 0.08 x 1.00 mts marca Rocacero. | pza | 39.7534
1 | ROCA-016 | Vigueta de 0.08 x 2.00 mts marca Rocacero. | pza | 79.5068
1 | ROCA-026 | Vigueta de 0.08 x 3.00 mts marca Rocacero. | pza | 119.2602
1 | ROCA-032 | Vigueta de 0.11 x 0.50 mts marca Rocacero. | pza | 24.7357
1 | ROCA-038 | Vigueta de 0.11 x 1.20 mts marca Rocacero. | pza | 59.3702
1 | ROCA-044 | Vigueta de 0.11 x 2.10 mts marca Rocacero. | pza | 103.9148
1 | ROCA-051 | Vigueta de 0.11 x 3.10 mts marca Rocacero. | pza | 170.3475
1 | ROCA-060 | Vigueta de 0.11 x 4.00 mts marca Rocacero. | pza | 241.6844
1 | ROCA-064 | Vigueta de 0.14 x 0.50 mts marca Rocacero. | pza | 24.7357
1 | ROCA-069 | Vigueta de 0.14 x 1.00 mts marca Rocacero. | pza | 49.4827
1 | ROCA-074 | Vigueta de 0.14 x 1.50 mts marca Rocacero. | pza | 74.2184
1 | ROCA-079 | Vigueta de 0.14 x 2.00 mts marca Rocacero. | pza | 98.9654
1 | ROCA-084 | Vigueta de 0.14 x 2.50 mts marca Rocacero. | pza | 123.7011
1 | ROCA-089 | Vigueta de 0.14 x 3.00 mts marca Rocacero. | pza | 148.4481
1 | ROCA-099 | Vigueta de 0.14 x 4.00 mts marca Rocacero. | pza | 241.6844
1 | ROCA-109 | Vigueta de 0.14 x 5.10 mts marca Rocacero. | pza | 498.782
1 | ROCA-117 | Vigueta de 0.14 x 6.00 mts marca Rocacero. | pza | 638.2692
1 | ROCA-127 | Vigueta de 0.14 x 7.00 mts marca Rocacero. | pza | 990.332
1 | ROCA-201 | Bovedilla de tepexil 85 x 25 x 16 cms marca Rocacero. | pza | 12.995
1 | ROCA-202 | Bovedilla de tepexil 85 x 25 x 14 cms marca Rocacero. | pza | 12.4074
1 | ROCA-203 | Bovedilla de tepexil 75 x 25 x 26 cms marca Rocacero. | pza | 15.6844
1 | ROCA-205 | Bovedilla de tepexil 75 x 25 x 16 cms marca Rocacero. | pza | 11.074
1 | ROCA-207 | Bovedilla de tepexil 60 x 25 x 20 cms marca Rocacero. | pza | 8.9722
1 | ROCA-208 | Bovedilla de tepexil 60 x 25 x 16 cms marca Rocacero. | pza | 10.3395
1 | ROCA-211 | Bovedilla de tepexil 50 x 25 x 16 cms marca Rocacero. | pza | 6.6557
1 | FRIG-21 | Bovedilla de poliestireno expandido de baja densidad (varias medidas) marca Frigocel. | m3 | 864.9
1 | FRIG-22 | Bovedilla de poliestireno expandido de baja densidad 122 x 64 x 13 cms marca Frigocel | pza | 90.03
1 | FRIG-24 | Bovedilla de poliestireno expandido de baja densidad 122 x 64 x 15 cms marca Frigocel | pza | 110.49
1 | FRIG-01 | Casetón de poliestireno expandido de baja densidad marca Frigocel. | pza | 790.5
1 | FRIG-03 | Casetón de poliestireno expandido de baja densidad 40 x 40 x 30 cms marca Frigocel. | pza | 21.696
1 | FRIG-05 | Casetón de poliestireno expandido de baja densidad 60 x 60 x 30 cms marca Frigocel. | pza | 48.816
1 | AGLU-001 | Cemento blanco Tolteca, presentación en saco de 50 kg. | ton | 7220
1 | DIMA-100 | Cemento blanco Apasco, presentación en saco de 50 kg. | sac | 361
1 | AGLU-002 | Cemento gris normal Tolteca, presentación en saco de 50 kg. | ton | 4037.5
1 | DIMA-099 | Cemento gris Apasco, presentación en saco de 50 kg. | sac | 201.88
1 | AGLU-005 | Mortero Tolteca, presentación en saco de 50 kg. | ton | 3610
1 | CMC-39550 | Mortero Cruz azul, presentación en saco de 50 kg. | ton | 3610
1 | AGLU-003 | Yeso amarrado. | ton | 2356
1 | CMC-21670 | Boquicrest ultra adobe, presentación en saco de 10 kg, Crest. | sac | 137.98
1 | CMC-21672 | Boquicrest ultra azul místico, presentación en saco de 10 kg, Crest. | sac | 137.98
1 | AGLU-007 | Boquilla o junta piso presentación en saco de 10 kg. | sac | 66.2414
1 | CMC-21687 | Juntacrest blanco, presentación en saco de 5 kg marca Crest. | sac | 147.49
1 | AGLU-TEMP | Pegazulejo blanco saco de 20 kg marca Crest. | sac | 113
1 | CMC-21708 | Epoxy Crest blanco Himalaya, Crest. | cb | 1158.0353
1 | PASA-211 | Grouts tipo epoxi resanador mortero epóxico resanador 3 componentes, presentación en saco de 4 kg. | sac | 609.07
1 | PASA-291 | Recubrimiento superficies deportivas, protecto mezcla como aglutinante en canchas deportivas, tambo de 200 lt. | tmb | 5136.98
1 | SPGC-059 | Mortero ultramix para pisos ultradelgados, color gris, presentación en cubeta de 27 kg. | cb | 146.9
1 | ROCA-402 | Block aparente rosa 40 x 20 x 12 cms de resistencia 60 kg/cm3 marca Rocacero. | pza | 7.2998
1 | ROCA-403 | Block aparente gris 40 x 20 x 12 cms de resistencia 40 kg/cm3 marca Rocacero. | pza | 5.9325
1 | ROCA-408 | Block hueco 40 x 20 x 12 cms de resistencia 60kg/cm3 marca Rocacero. | pza | 12.09
1 | ROCA-409 | Block hueco 40 x 20 x 15 cms de resistencia 60kg/cm3 marca Rocacero. | pza | 13.02
1 | ROCA-410 | Block hueco 40 x 20 x 20 cms de resistencia 60kg/cm3 marca Rocacero. | pza | 14.88
1 | ROCA-411 | Block hueco 40 x 20 x 10 cms de resistencia 40kg/cm3 marca Rocacero. | pza | 11.16
1 | ROCA-417 | Block hueco ligero 40 x 20 x 15 cms de resistencia 30kg/cm3 marca Rocacero. | pza | 6.3732
1 | ROCA-419 | Block macizo 40 x 20 x 10 cms de resistencia 40kg/cm3 marca Rocacero. | pza | 11.35
1 | ROCA-420 | Block macizo 40 x 20 x 12 cms de resistencia 40kg/cm3 marca Rocacero. | pza | 12.19
1 | ROCA-424 | Block hueco 40 x 20 x 10 cms color rojo de resistencia 60kg/cm3 marca Rocacero. | pza | 5.2545
1 | ROCA-432 | Block hueco 40 x 20 x 15 cms color rojo de resistencia 60kg/cm3 marca Rocacero. | pza | 7.8535
1 | ROCA-434 | Block hueco 40 x 20 x 20 cms color cafe de resistencia 60kg/cm3 marca Rocacero. | pza | 22.42
1 | ROCA-439 | Block hueco 40 x 20 x 10 cms color negro de resistencia 40kg/cm3 marca Rocacero. | pza | 18.23
1 | ROCA-441 | Block hueco 40 x 20 x 12 cms color ocre de resistencia 40kg/cm3 marca Rocacero. | pza | 19.07
1 | ROCA-446 | Block hueco 40 x 20 x 15 cms color cafe de resistencia 40kg/cm3 marca Rocacero. | pza | 20.56
1 | ROCA-452 | Block hueco 40 x 20 x 20 cms color rojo de resistencia 40kg/cm3 marca Rocacero. | pza | 23.53
1 | CMC-51820 | Tabique vintex-multex, 12 x 12 x 24 cms. 5,824 piezas. Novaceramic. | tor | 22040.8308
1 | CMC-58948 | Tabique tabicimbra-12, 12 x 12 x 23 cms. 6,240 piezas. Novaceramic. | tor | 24256.128
1 | PRMB-028 | Tabique tabimax 10 12 x 10 x 25 cms. marca Novaceramic. | mill | 6900
1 | PRMB-029 | Tabique tabimax-15 12 x 15 x 25 cms. marca Novaceramic. | mill | 9930
1 | PRMB-030 | Tabique vintex-6 6 x 12 x 24 cms. marca Novaceramic. | mill | 1830.6
1 | CMC-62952 | Tabique multex-12, 12 x 12 x 24 cms. 5,824 piezas, Novaceramic. | tor | 22040.8308
1 | PRMB-031 | Tabique vintex esmaltado 1 cara 6 x 12 x 24 cms. marca Novaceramic. | mill | 15430
1 | PRMB-032 | Tabique vintex esmaltado 2 caras 6 x 12 x 24 cms. marca Novaceramic. | mill | 21730
1 | MSAL-060 | Tabicón sólido tipo pesado Rbs-100 de 7 x 12 x 24 cms. (precio en fábrica). | mill | 1243
1 | MSAL-061 | Tabicón sólido tipo pesado Rbs-100 de 9 x 13 x 27 cms. (precio en fábrica). | mill | 1728.9
1 | MSAL-062 | Tabicón sólido tipo ligero Rbs-70 de 7 x 12 x 24 cms. (precio en fábrica). | mill | 1457.7
1 | MSAL-063 | Tabicón sólido tipo ligero Rbs-70 de 9 x 13 x 27 cms. (precio en fábrica). | mill | 1898.4
1 | DIMA-007 | Tabicón ligero o pesado. | mill | 3417.1
1 | PRMA-002 | Tabique rojo recocido 6 x 12 x 23 cms. | pza | 3.45
1 | DIMA-008 | Tabique rojo recocido 6 x 11 x 23 cms. | mill | 3441
1 | CMC-58959 | Ladrillo recocido 2 x 10 x 20 cms. Promotora de resistencia. | mill | 3344.28
1 | DIMA-006 | Ladrillo rojo 2 x 12 x 24 cms. Cholula. | mill | 1763.1842
1 | MATR-001 | Tablaroca-sheetrock normal de 2.44 mts. de largo x 1.22 mts. de ancho x 9.6 mm. espesor, de la línea USG. | pza | 106.22
1 | MATR-003 | Tablaroca-sheetrock FC, firecode tipo X de 2.44 mts. de largo x 1.22 mts. de ancho x 12.7 mm. espesor, de la línea USG. | pza | 135.4192
1 | MATR-007 | Tablaroca-sheetrock WR de 2.44 mts. de largo x 1.22 mts. de ancho x 12.7 mm. espesor, de la línea USG. | pza | 171.7261
1 | MATR-009 | Tablacemento durock multiusos de 2.44 mts. de largo x 1.22 m de ancho x 12.7 mm. espesor, de la línea USG. | pza | 411.094
1 | MATR-010 | Poste metálico 4.10, calibre 26 de 2.44 mts. de longitud, de la línea USG. | pza | 35.7419
1 | MATR-011 | Poste metálico 4.10, calibre 26 de 3.05 mts. de longitud, de la línea USG. | pza | 43.1547
1 | MATR-013 | Poste metálico 6.35, calibre 26 de 2.44 mts. de longitud, de la línea USG. | pza | 41.2902
1 | MATR-016 | Poste metálico 9.20, calibre 26 de 3.05 mts. de longitud, de la línea USG. | pza | 64.975
1 | MATR-012 | Canal metálico 4.10, calibre 26 de 3.05 mts. de longitud, de la línea USG. | pza | 35.8775
1 | MATR-015 | Canal metálico 6.35, calibre 26 de 3.05 mts. de longitud, de la línea USG. | pza | 42.8722
1 | MATR-019 | Canal listón de calibre 26 de 3.05 mts. de largo, de la línea USG. | pza | 37.7081
1 | MATR-020 | Canaleta de carga 4.10, calibre 22 de 3.05 mts. de longitud, de la línea USG. | pza | 33.8096
1 | MATR-041 | Redimix compuesto multiusos en cubeta de 6.0 kg, de la línea USG. | cb | 72.0036
1 | MATR-047 | Perfacinta cinta de refuerzo para juntas en tablero de yeso, de la línea USG. | roll | 23.3345
1 | MATR-049 | Easy sand 45 compuesto de 8.1 kg secado controlado para el tratamiento de juntas en tableros de yeso, de la línea USG. | sac | 176.2348
1 | MATR-057 | Tornillo autoroscable tipo S, BH S de 1" para tablaroca y para metal calibre 26, de la línea USG. | kg | 59.5284
1 | MATR-060 | Tornillo tipo tek broca 1" para tablaroca y para metal calibre 14, de la línea USG. | kg | 83.2245
1 | MATR-080 | Plafón astral texturizado de 0.61 x 122 cms. espesor de 9.6 mm. orilla de cuadrada. | pza | 34.9057
1 | MATR-081 | Plafón clean room auratone de 0.61 x 1.22 cms. espesor de 12.7 mm. de orilla cuadrada. | caj | 1682.4683
1 | MATR-082 | Plafón eclipse auratone antimicrobial de 0.61 x 0.61cms, espesor de 12.7 mm. orilla de fine line. | caj | 1039.6565
1 | MATR-084 | Plafón fissured acoustone de 0.61 x 0.61 cms. espesor de 12.7 mm. orilla de línea de sombra. | caj | 635.7945
1 | MATR-100 | Larguero en "T" Armstrong de 3.66 mts. de largo (principal). | pza | 57.2684
1 | MATR-102 | Larguero en "T" Armstrong de 0.61 mts. de largo (conector). | pza | 10.3056
1 | ROCA-301 | Adocreto cruz tabasco 25X22 rojo de 8cm de peralte con resistencia de 300kg/cm3 marca Rocacero. | m2 | 379.13
1 | ROCA-303 | Adocreto cruz tabasco 25X22 cafe de 8cm de peralte con resistencia de 300kg/cm3 marca Rocacero. | m2 | 147.1486
1 | ROCA-304 | Adocreto cruz tabasco 25X22 gris de 8cm de peralte con resistencia de 250kg/cm3 marca Rocacero. | m2 | 88.931
1 | ROCA-305 | Adocreto cruz tabasco 25X22 rojo de 8cm de peralte con resistencia de 250kg/cm3 marca Rocacero. | m2 | 104.4346
1 | ROCA-309 | Adocreto hexagonal 27X24 gris de 8cm de peralte con resistencia de 300kg/cm3 marca Rocacero. | m2 | 98.8185
1 | ROCA-315 | Adocreto hexagonal 27X24 rojo de 8cm de peralte con resistencia de 250kg/cm3 marca Rocacero. | m2 | 104.4346
1 | ROCA-319 | Adocreto cuadrado 20x20 gris de 8cm de peralte con resistencia de 300kg/cm3 marca Rocacero. | m2 | 98.8185
1 | ROCA-320 | Adocreto cuadrado 20x20 rojo de 8cm de peralte con resistencia de 300kg/cm3 marca Rocacero. | m2 | 115.2826
1 | ROCA-323 | Adocreto cuadrado 20x20 rojo de 8cm de peralte con resistencia de 250kg/cm3 marca Rocacero. | m2 | 104.4346
1 | MIFE-213 | Acritón extra rápido 5 años rojo en cubeta de 19 lts. marca Fester. | cb | 2911.56
1 | MIFE-214 | Acritón extra rápido 7 años blanco en cubeta de 19 lts. marca Fester. | cb | 3380.28
1 | MFIB-006R | Aero uniplas SBS 4.0 PA, poliéster arenado de 4.0 mm. impermeabilizante prefábricado con ventilación antibolsas de aire a base de bitumen modificado SBS soldable con soplete, alto desempeño plus. | roll | 2440.7
1 | MFIB-011R | Aero uniplas APP plus 4.5 PG, poliéster rojo granulado de 4.5 mm. impermeabilizante prefábricado. | roll | 2719.51
1 | MFIB-076 | Guardquim RA 26 epóxico catalizador altos sólidos blanco prsentación en cubeta de 18 lt recubrimiento anticorrosivo especial. | cb | 3559.5
1 | MFIB-113 | Elastobit RH, alto desempeño, presentación en cubeta de 19 lts. | cb | 1240.0959
1 | RECO-147 | Impermeabilizante prefábricado 3.0 mm. fibra de vidrio, modificado con S.B.S. (1.00 x 10.00 mts) top roll. | roll | 935.075
1 | RECO-149 | Impermeabilizante prefábricado 3.5 mm. fibra de vidrio, modificado con SBS acabado granulado (1.00 x 10.00 mts). | roll | 1224.92
1 | MIFE-208 | Festermip 10 app ps 4.0 gravilla blanca en rollo de 1.00 m de ancho x 10.00 mts. de largo marca Fester. | roll | 3036.45
1 | MIFE-210 | Festermip 12 sbs ps 4.5 gravilla terracota en rollo de 1.00 m de ancho x 10.00 mts. de largo marca Fester | roll | 3264.12
1 | MIFE-212 | Festermip 15 app ps 4.5 gravilla terracota en rollo de 1.00 m de ancho x 10.00 mts. de largo marca Fester | roll | 3307.36
1 | MIFE-092 | Microseal 2F cubeta de 19 lt. | cb | 1612.9
1 | MIFE-106 | Xypex concentrado blanco, en cubeta de 25 kg. | cb | 8033.81
1 | CMC-00010 | Celotex placa de 1.22 x 1.22 mts. de 12 mm (1/2") de espesor. | pza | 362.57
1 | MIFE-005 | Banda flexible pvc ojillada 6" de 25 mts. el rollo. | roll | 7659.76
1 | MIFE-006 | Banda flexible pvc ojillada 7.5" de 25 mts. el rollo. | roll | 9032.63
1 | MIFE-007 | Banda flexible pvc ojillada 9" de 25 mts. el rollo. | roll | 12488.42
1 | MFIB-115 | Banda pvc blanca ancho 30 cms. (12"), alto desempeño, presentación en rollo de 25 mts. | roll | 4522.1436
1 | MFIB-116 | Banda pvc blanca ancho 22 cms. (9"), alto desempeño, presentación en rollo de 25 mts. | roll | 12487.75
1 | MFIB-117 | Banda pvc blanca ancho 20 cms. (7.5"), alto desempeño, presentación en rollo de 25 mts. | roll | 9032.75
1 | MFIB-118 | Banda pvc blanca ancho 15 cms. (6"), alto desempeño, presentación en rollo de 25 mts. | roll | 7658.75
1 | MFIB-119 | Banda pvc ojillada blanca ancho 30 cms. (12"), alto desempeño, presentación en rollo de 25 mts. | roll | 5685.65
1 | MSAL-163 | Tubo de concreto simple de 10 cms. de diámetro x 0.85 m de albañal (cumple con la norma C-9 vigente, precio en fábrica). | pza | 57.79
1 | MSAL-164 | Tubo de concreto simple de 10 cms. de diámetro x 1.07 m de albañal (cumple con la norma C-9 vigente, precio en fábrica). | pza | 106.69
1 | MSAL-165 | Tubo de concreto simple de 15 cms. de diámetro x 0.85 m de albañal (cumple con la norma C-9 vigente, precio en fábrica). | pza | 182.24
1 | MSAL-166 | Tubo de concreto simple de 15 cms. de diámetro x 1.07 m de albañal (cumple con la norma C-9 vigente, precio en fábrica). | pza | 27.12
1 | MSAL-167 | Tubo de concreto simple de 20 cms. de diámetro x 1.07 m de albañal (cumple con la norma C-9 vigente, precio en fábrica). | pza | 248.91
1 | MSAL-168 | Tubo de concreto simple de 25 cms. de diámetro x 1.07 m de albañal (cumple con la norma C-9 vigente, precio en fábrica). | pza | 453.1
1 | PLAS-007 | Cisterna de 2800 lts equipada marca Rotoplas. | pza | 12851.67
1 | PRMA-009 | Cisterna de 10,000 lts eqipada marca Rotoplas. | pza | 47714.58
1 | PLAS-004 | Tinaco tricapa vertical 1100 lt. con accesorios, Rotoplas. | pza | 3178.74
1 | PLAS-006 | Tinaco tricapa vertical 2500 lt. con accesorios, Rotoplas. | pza | 7844.55
1 | CMC-24640 | Fosa séptica 9000 lt. (180 pers), Rotoplas. | pza | 117154.89
1 | CMC-24650 | Fosaplas 2100 lt. (2 módulos), Rotoplas. | pza | 17710.92
1 | CMC-24040 | Tanque estacionario 1000 lt. reg/tapa Tatsa, Tanques de Acero Trinity. | pza | 2844.1648
1 | CMC-24070 | Tanque estacionario 2800 lt. reg/rapa Tatsa, Tanques de Acero Trinity. | pza | 5457.3576
1 | CMC-00026 | Tubo fofo Tisa de 250 x 1. | pza | 2028.3048
1 | CMC-00039 | Tubo fofo Tisa de 100 x 1. | pza | 302.3428
1 | CMC-00040 | Tubo fofo Tisa de 150 x 1. | pza | 1322.3
1 | MPPL-0932 | Tubo pvc alcant. 4" serie 20 - E=3.6mm - tramo 6 mts. | ml | 149.9
1 | MPPL-0934 | Tubo pvc alcant. 6" serie 20 - E=3.6mm - tramo 6 mts. | ml | 875.05
1 | CMC-00434 | Adaptador sanitario a galvanizado 75, tubos flex (Sanit Anger). | pza | 21.5491
1 | CMC-00435 | Adaptador sanitario a galvanizado 100, tubos flex (Sanit Anger). | pza | 32.2615
1 | CMC-00496 | Casquillo hierro cromado fregadero. | pza | 9.5146
1 | CMC-00499 | Casquillo céspol latón. | pza | 70.1278
1 | CMC-00508 | Céspol lavabo latón. | pza
1 | CMC-00514 | Céspol y contra s/rebosadero sat. | pza | 929.91
1 | CMC-00546 | Céspol rugo lavabo. | pza | 158.0418
1 | CMC-00561 | Céspol lavabo flexible. | pza | 75.99
1 | CMC-00565 | Céspol fregadero flexible eco. | pza | 16.87
1 | CMC-00601 | Codo fofo de 45° x 150 mm marca Tisa. | pza | 283.291
1 | CMC-00605 | Codo fofo de 90° x 100 mm marca Tisa. | pza | 198.9139
1 | CMC-00606 | Codo fofo de 90° x 150 mm marca Tisa. | pza | 361.6678
1 | CMC-59151 | Codo 45° x 100 mm (4") PPR termofusión marca Tubo plus. | pza | 237.5034
1 | CMC-59152 | Codo 90° x 100 mm (4") PPR termofusión marca Tubo plus. | pza | 359.5999
1 | MPPL-4011 | Tubo pvc sanitario 2", norma - cementar - tramo de 6 mts. | ml | 175.32
1 | MPPL-4012 | Tubo pvc sanitario 3", norma - cementar - tramo de 6 mts. | ml | 229.62
1 | MPPL-4013 | Tubo pvc sanitario 4", norma - cementar - tramo de 6 mts. | ml | 340.13
1 | MPPL-4014 | Tubo pvc sanitario 6", norma - cementar - tramo de 6 mts. | ml | 95.1234
1 | MPPL-4020 | Cople - pvc sanitario - cementar (Hh) 2''. | pza | 7.13
1 | MPPL-4021 | Cople - pvc sanitario - cementar (Hh) 3''. | pza | 14.36
1 | MPPL-4022 | Cople - pvc sanitario - cementar (Hh) 4''. | pza | 15.68
1 | MPPL-4023 | Cople - pvc sanitario - cementar (Hh) 6''. | pza | 54.12
1 | MPPL-4043 | Codo 45º - pvc sanitario - cementar (Hh) 2''. | pza | 7.13
1 | MPPL-4044 | Codo 45º - pvc sanitario - cementar (Hh) 3''. | pza | 15.16
1 | MPPL-4045 | Codo 45º - pvc sanitario - cementar (Hh) 4''. | pza | 29.67
1 | MPPL-4046 | Codo 45º - pvc sanitario - cementar (Hh) 6''. | pza | 85.44
1 | CMC-00771 | Codo 87° pvc sanitario a cementar (Hh) 2'' marca Duralón | pza | 7.13
1 | CMC-00772 | Codo 87° pvc sanitario a cementar (Hh) 3'' marca Duralón | pza | 21.37
1 | CMC-00773 | Codo 87° pvc sanitario a cementar (Hh) 4'' marca Duralón | pza | 33.23
1 | CMC-00774 | Codo 87° pvc sanitario a cementar (Hh) 6'' marca Duralón | pza | 85.44
1 | VIBR-313 | Tubería de presión de fibrocemento de 150 mm. (6") de diámetro de clase A-5, incluye coples y anillos. | ml | 218.09
1 | VIBR-316 | Tubería de presión de fibrocemento de 300 mm. (12") de diámetro de clase A-5, incluye coples y anillos. | ml | 447.48
1 | VIBR-323 | Tubería de presión de fibrocemento de 900 mm (36") de diámetro de clase A-5, incluye coples y anillos. | ml | 3453.28
1 | VIBR-379 | Adaptador para tubería de alcantarillado de fibrocemento de 150 mm. | pza | 65.54
1 | VIBR-382 | Adaptador para tubería de alcantarillado de fibrocemento de 300 mm. | pza | 179.67
1 | VIBR-389 | Adaptador para tubería de alcantarillado de fibrocemento de 900 mm. | pza | 1601.21
1 | CMC-00060 | Tubo cpvc rd-11 13 x 3.05 mts. | tmo | 35.0978
1 | CMC-00061 | Tubo cpvc rd-11 19 x 3.05 mts. | tmo | 66.2971
1 | CMC-00065 | Tubo cpvc rd-11 51 x 3.05 mts. | tmo | 521.269
1 | CMC-00066 | Tubo cpvc rd-11 13 x 6.10 mts. | tmo | 105.92
1 | CMC-00067 | Tubo cpvc rd-11 19 x 6.10 mts. | tmo | 172.33
1 | CMC-00078 | Tubo cobre tipo "M" de 10 mm. | tmo | 373.68
1 | CMC-00079 | Tubo cobre tipo "M" de 13 mm. | tmo | 324.89
1 | CMC-00080 | Tubo cobre tipo "M" de 19 mm. | tmo | 578.11
1 | CMC-00081 | Tubo cobre tipo "M" de 25 mm. | tmo | 1043.51
1 | CMC-00082 | Tubo cobre tipo "M" de 32 mm. | tmo | 1715.06
1 | CMC-00083 | Tubo cobre tipo "M" de 38 mm. | tmo | 2349.68
1 | CMC-00084 | Tubo cobre tipo "M" de 75 mm. | tmo | 3688.46
1 | CMC-00085 | Tubo cobre tipo "M" de 51 mm. | tmo | 6961.86
1 | CMC-00086 | Tubo cobre tipo "M" de 64 mm. | tmo | 9265.03
1 | CMC-00087 | Tubo cobre tipo "M" de 100 mm. | tmo | 16290.83
1 | CMC-00122 | Tubo tubflex agua de 19. | ml | 27.11
1 | CMC-00123 | Tubo tubflex agua de 25. | ml | 42.78
1 | CMC-00124 | Tubo hidráulico de 13 rd-13.5. | tmo | 74.15
1 | CMC-00125 | Tubo hidráulico de 19 rd-13.5. | tmo | 103.65
1 | CMC-00126 | Tubo hidráulico de 25 rd-13.5. | tmo | 89.1683
1 | CMC-00127 | Tubo hidráulico de 32 rd-26. | tmo | 179.82
1 | CMC-00128 | Tubo hidráulico de 38 rd-26. | tmo | 248.02
1 | CMC-00129 | Tubo hidráulico de 50 rd-26. | tmo | 312.51
1 | CMC-00130 | Tubo hidráulico de 60 rd-26. | tmo | 462.07
1 | CMC-00131 | Tubo hidráulico de 75 rd-26. | tmo | 683.05
1 | CMC-00132 | Tubo hidráulico de 100 rd-26. | tmo | 1136.18
1 | CMC-00133 | Tubo hidráulico de 150 rd-26. | tmo | 1016.2881
1 | CMC-00275 | Tubo galvanizado c-40 6.40 c/r 13. | tmo | 614.38
1 | CMC-00276 | Tubo galvanizado c-40 6.40 c/r 19. | tmo | 816.12
1 | CMC-00277 | Tubo galvanizado c-40 6.40 c/r 25. | tmo | 2531.61
1 | CMC-00278 | Tubo galvanizado c-40 6.40 c/r 32. | tmo | 1577.21
1 | CMC-00279 | Tubo galvanizado c-40 6.40 c/r 38. | tmo | 1893.39
1 | CMC-00280 | Tubo galvanizado c-40 6.40 c/r 51. | tmo | 2531.61
1 | CMC-00281 | Tubo galvanizado c-40 6.40 c/r 64. | tmo | 4020.79
1 | CMC-00282 | Tubo galvanizado c-40 6.40 c/r 75. | tmo | 5286.59
1 | CMC-00283 | Tubo galvanizado c-40 6.40 c/r 100. | tmo | 7482.06
1 | CMC-00413 | Adaptador hidráulico hembra 13, tubo flex (hidr cementar). | pza | 6.27
1 | CMC-00414 | Adaptador hidráulico hembra 19, tubo flex (hidr cementar). | pza | 7.98
1 | CMC-00415 | Adaptador hidráulico hembra 25, tubo flex (hidr cementar). | pza | 20.89
1 | CMC-00416 | Adaptador hidráulico hembra 32, tubo flex (hidr cementar). | pza | 19.58
1 | CMC-00422 | Adaptador hidráulico macho 13, tubo flex (hidr cementar). | pza | 4.97
1 | CMC-00423 | Adaptador hidráulico macho 19, tubo flex (hidr cementar). | pza | 5.5
1 | CMC-00424 | Adaptador hidráulico macho 25, tubo flex (hidr cementar). | pza | 10.06
1 | CMC-00425 | Adaptador hidráulico macho 32, tubo flex (hidr cementar). | pza | 12.15
1 | MHPV-346 | Reducción bushing hidráulica cédula 40 de pvc a cementar de 100 X 50 mm. sistema inglés. | pza | 137.07
1 | MHPV-347 | Reducción bushing hidráulica cédula 40 de pvc a cementar de 100 X 60 mm. sistema inglés. | pza | 137.07
1 | MHPV-348 | Reducción bushing hidráulica cédula 40 de pvc a cementar de 100 X 75 mm. sistema inglés. | pza | 137.07
1 | CMC-00572 | Codo c/c de 19 x 90 Urrea. | pza | 23.4136
1 | CMC-00576 | Codo c/c de 51 x 90 Urrea. | pza | 144.6626
1 | CMC-00581 | Codo c/c de 19 x 45 Urrea. | pza | 22.5774
1 | CMC-00583 | Codo c/c de 32 x 45 Urrea. | pza | 61.0426
1 | CMC-02631 | Llave globo de 10 fig. 58. | pza | 801.39
1 | CMC-02633 | Llave globo de 19 fig. 58. | pza | 1047.84
1 | CMC-02634 | Llave globo de 25 fig. 58. | pza | 1427.18
1 | CMC-02635 | Llave globo de 32 fig. 58. | pza | 1969.09
1 | CMC-02640 | Llave globo de 100 fig. 58. | pza | 16706.52
1 | CMC-02646 | Llave globo de 51 fig. 95. | pza | 2273.6278
1 | CMC-02653 | Llave globo de fig. 120-03. | pza | 87.123
1 | CMC-02659 | Llave globo de fig. 75-t de 13. | pza | 132.9558
1 | CMC-02665 | Llave globo de 13 fig. 625. | pza | 115.3956
1 | CMC-02685 | Llave inserción fig.40-f 19. | pza | 207.3776
1 | CMC-02688 | Llave inserción de 13 fig. 40 pad. | pza | 136.3006
1 | CMC-02692 | Llave inserción de 19 fig. 40 fn. | pza | 186.4726
1 | CMC-02707 | Llave macho de 13 fig. 14. | pza | 163.059
1 | CMC-02712 | Llave macho de 64 fig. 14. | pza | 767.5864
1 | CMC-02713 | Llave macho de 75 fig. 14. | pza | 3063.8368
1 | TUMO-0317 | Tee reducida de 25 mm. conexión de cobre. | pza | 83.07
1 | TUMO-0322 | Tee roscado cent. de 13 mm. conexión de cobre. | pza | 63.61
1 | TUMO-0326 | Tee roscado cent. de 38 mm. conexión de cobre. | pza | 477
1 | TUMO-0330 | Tee roscado lado, de 13 mm. conexión de cobre. | pza | 62.65
1 | TUMO-0331 | Tee roscado lado, de 25 mm. conexión de cobre. | pza | 375.82
1 | TUMO-0410 | Yee de 38 mm. conexión de cobre. | pza | 598.41
1 | TUMO-0476 | Tubo de cobre flexible U.G. Nacobre de 13 mm. (15.24 mts). | pza | 119.77
1 | TUMO-0494 | Codo 90º de 25 mm. galvanizada, conexión de hierro maleable. | pza | 21.1
1 | TUMO-0496 | Codo 90º de 38 mm. galvanizada, conexión de hierro maleable. | pza | 42.19
1 | CMC-12959 | Calentador de agua tipo depósito G-20 para gas Lp, marca Calorex. | pza | 6590.54
1 | CMC-12961 | Calentador de agua tipo depósito G-40 para gas Lp, marca Calorex. | pza | 8105.5
1 | CMC-12962 | Calentador de agua tipo depósito G-60 para gas Lp, marca Calorex. | pza | 10977.67
1 | CMC-13036 | Calentador de agua instantáneo L16XIM para gas Lp línea extreme, marca Calorex. | pza | 5941.01
1 | CMC-12999 | Calentador de agua de paso 9 lts. gas natural, marca Calorex. | pza | 4229.18
1 | CMC-13000 | Calentador de agua de paso 9 lts. gas natural, marca Calorex. | pza | 4229.18
1 | CMC-13001 | Calentador solar modelo EN G-118 por gravedad con un tanque de almacenamiento de 100 lts capacidad de colectores de 18 lts para 2 a 3 personas marca Energisol | pza | 5311
1 | CMC-13002 | Calentador solar modelo EN G-241 por gravedad con un tanque de almacenamiento de 205 lts capacidad de colectores de 36 lts para 6 personas marca Energisol | pza | 9831
1 | CMC-13003 | Calentador solar modelo EN HP-180 por presión colector heat pipe con un tanque de almacenamiento de 180 lts para 4 personas marca Energisol | pza | 15989.5
1 | CMC-13004 | Calentador solar modelo EN HS-330 por presión colector de serpentin de cobre con un tanque de almacenamiento de 330 lts para 8 personas marca Energisol | pza | 22826
1 | CMC-13005 | Calentador solar modelo EN H-1053 por presión con un tanque de almacenamiento de 753 lts capacidad de colectores de 300 lts para 24 personas marca Energisol | pza | 58760
1 | MHSVG-0009 | Tubo de cobre tipo "L" de 10 mm. de diámetro, tramo de 6.10 mts. marca Nacobre. | tmo | 519.67
1 | MHSVG-0010 | Tubo de cobre tipo "L" de 13 mm. de diámetro, tramo de 6.10 mts. marca Nacobre. | tmo | 643.3
1 | MHSVG-0011 | Tubo de cobre tipo "L" de 19 mm. de diámetro, tramo de 6.10 mts. marca Nacobre. | tmo | 1026.72
1 | MHSVG-0012 | Tubo de cobre tipo "L" de 25 mm. de diámetro, tramo de 6.10 mts. marca Nacobre. | tmo | 1776.3
1 | MHSVG-0013 | Tubo de cobre tipo "L" de 32 mm. de diámetro, tramo de 6.10 mts. marca Nacobre. | tmo | 2262.08
1 | MHSVG-0014 | Tubo de cobre tipo "L" de 38 mm. de diámetro, tramo de 6.10 mts. marca Nacobre. | tmo | 2948.55
1 | MHSVG-0015 | Tubo de cobre tipo "L" de 51 mm. de diámetro, tramo de 6.10 mts. marca Nacobre. | tmo | 4709.98
1 | MHSVG-0015A | Tubo de cobre tipo "L" de 64 mm. de diámetro, tramo de 6.10 mts. marca Nacobre. | tmo | 8837.43
1 | MHSVG-0015B | Tubo de cobre tipo "L" de 75 mm. de diámetro, tramo de 6.10 mts. marca Nacobre. | tmo | 11973.92
1 | MHSVG-0015C | Tubo de cobre tipo "L" de 100 mm. de diámetro, tramo de 6.10 mts. marca Nacobre. | tmo | 12614.52
1 | MHSVG-0016 | Tubo de cobre flexible de 13 mm. (rollo 15.24 mts. 50 pies), marca Nacobre. | roll | 1752.4718
1 | MHSVG-0108 | Tuerca cónica corta de 13 mm. marca Nacobre. | pza | 12.8481
1 | MHSVG-0109 | Tuerca cónica corta de 19 mm. marca Nacobre. | pza | 34.6345
1 | MHSVG-0117 | Campana niple abocinado 45º con rosca interior NPT 6 x 13, marca Nacobre. | pza | 19.3569
1 | MHSVG-0120 | Campana niple abocinado 45º con rosca interior NPT 10 X 13, marca Nacobre. | pza | 16.5545
1 | MHSVG-0130 | Niple unión abocinado 45º de 13 mm. marca Nacobre. | pza | 22.9277
1 | MHSVG-0131 | Codo 90º terminal abocinado 45º con rosca interior NPT 6 x 3, marca Nacobre. | pza | 13.8199
1 | MHSVG-0132 | Codo 90º terminal abocinado 45º con rosca interior NPT 6 x 6, marca Nacobre. | pza | 16.1251
1 | MHSVG-0133 | Codo 90º terminal abocinado 45º con rosca interior NPT 8 x 6, marca Nacobre. | pza | 20.8372
1 | MHSVG-0134 | Codo 90º terminal abocinado 45º con rosca interior NPT 10 X 6, marca Nacobre. | pza | 22.0237
1 | MHSVG-0135 | Codo 90º terminal abocinado 45º con rosca interior NPT 10 X 10, marca Nacobre. | pza | 21.583
1 | MHSVG-0142 | Tee unión abocinado 45º de 13 mm. marca Nacobre. | pza | 37.9002
1 | MHSVG-0146 | Niple terminal abocinado 45º con rosca interior NPT 6 x 13, marca Nacobre. | pza | 15.3228
1 | MHSVG-0158 | Codo estufa abocinado 45º rosca interior NPT de 8 x 13, marca Nacobre. | pza | 20.2383
1 | MHSVG-0161 | Codo estufa abocinado 45º rosca interior NPT de 10 x 13, marca Nacobre. | pza | 22.1367
1 | MHSVG-0164 | Codo estufa abocinado 45º rosca interior NPT de 13 x 13, marca Nacobre. | pza | 41.019
1 | MHSVG-0217 | Regulador para gas de 2 vías con dos PTI, dos tuercas de 3/8" y un niple terminal de 3/8" X 3/8", marca Nacobre. | pza | 124.4695
1 | MHSVG-0223 | Válvula de aguja soldable a flare ligeras de 13 x 13 mm. marca Nacobre. | pza | 49.8669
1 | MEAC-467 | Cable de cu 600V TF-LS 90° vinanel XXI LS calibre 20 AWG/KCM, en rollo de 100 mts. | carrt | 1.94
1 | MEAC-468 | Cable de cu 600V TF-LS 90° vinanel XXI LS calibre 16 AWG/KCM, en rollo de 100 mts. | carrt | 3.9
1 | MEAC-469 | Cable de cu 600V CT-SR vinanel XXI LS calibre 12 AWG/KCM, en rollo de 100 mts. | carrt | 10.64
1 | MEAC-470 | Cable de cu 600V CT-SR vinanel XXI LS calibre 10 AWG/KCM, en rollo de 100 mts. | carrt | 1710
1 | MEAC-471 | Cable de cu 600V CT-SR° vinanel XXI LS calibre 8 AWG/KCM, en rollo de 100 mts. | carrt | 2660
1 | MEAC-472 | Cable de cu 600V CT-SR° vinanel XXI LS calibre 6 AWG/KCM, en rollo de 100 mts. | carrt | 4085
1 | MEAC-473 | Alambre cu 600V TF-LS 90° vinanel XXI LS calibre 18 AWG, en rollo de 100 mts. | carrt | 320.92
1 | MEAC-474 | Alambre cu 600V TF-LS 90° vinanel XXI LS calibre 16 AWG, en rollo de 100 mts. | carrt | 447.48
1 | MEAC-475 | Alambre cu 600V CT-SR vinanel XXI LS calibre 14 AWG, en rollo de 100 mts. | carrt | 554.83
1 | MEAC-476 | Alambre cu 600V CT-SR vinanel XXI LS calibre 12 AWG, en rollo de 100 mts. | carrt | 837.33
1 | MEAC-477 | Alambre cu 600V CT-SR vinanel XXI LS calibre 10 AWG, en rollo de 100 mts. | carrt | 1313.06
1 | MEAC-478 | Alambre cu 600V CT-SR vinanel XXI LS calibre 8 AWG, en rollo de 100 mts. | carrt | 2163.95
1 | ANCL-002 | Tubería conduit metálico flexible tipo greenfield (conduit helix) de 19 mm. de diámetro marca Anclo. | ml | 25.086
1 | ANCL-003 | Tubería conduit metálico flexible tipo greenfield (conduit helix) de 25 mm. de diámetro marca Anclo. | ml | 29.6286
1 | ANCL-004 | Tubería conduit metálico flexible tipo greenfield (conduit helix) de 51 mm. de diámetro marca Anclo. | ml | 78.0491
1 | ANCL-007 | Conector fxr recto para tubo conduit helix de 19 mm. de diámetro marca Anclo. | pza | 17.27
1 | ANCL-008 | Conector fxr recto para tubo conduit helix de 25 mm. de diámetro marca Anclo. | pza | 25.13
1 | ANCL-009 | Conector fxr recto para tubo conduit helix de 51 mm. de diámetro marca Anclo. | pza | 147.8
1 | ANCL-012 | Conector fxc curvo para tubo conduit helix de 19 mm. de diámetro marca Anclo. | pza | 9.39
1 | ANCL-013 | Conector fxc curvo para tubo conduit helix de 25 mm. de diámetro marca Anclo. | pza | 15.11
1 | ANCL-014 | Conector fxc curvo para tubo conduit helix de 51 mm. de diámetro marca Anclo. | pza | 35.61
1 | ANCL-022 | Conector hermet liquidtight recto 19 mm. (3/4"). | pza | 24.39
1 | ANCL-023 | Conector hermet liquidtight recto 25 mm. (1"). | pza | 33.62
1 | ANCL-024 | Conector hermet liquidtight recto 51 mm. (2"). | pza | 96.23
1 | ANCL-027 | Conector hermet liquidtight curvo 19 mm. (3/4"). | pza | 36.92
1 | ANCL-028 | Conector hermet liquidtight curvo 25 mm. (1"). | pza | 87.89
1 | ANCL-029 | Conector hermet liquidtight curvo 51 mm. (2"). | pza | 286.1
1 | ANCL-104 | Ovalet tipo LB de 19 mm. (3/4") serie 9. | pza | 136.16
1 | ANCL-105 | Ovalet tipo LB de 25 mm. (1") serie 9. | pza | 204.05
1 | ANCL-106 | Ovalet tipo LB de 51 mm. (2") serie 9. | pza | 816.36
1 | ANCL-114 | Ovalet tipo LL de 19 mm. (3/4") serie 9. | pza | 244.87
1 | ANCL-115 | Ovalet tipo LL de 25 mm. (1") serie 9. | pza | 425.39
1 | ANCL-116 | Ovalet tipo LL de 51 mm. (2") serie 9. | pza | 1100.66
1 | ANCL-124 | Ovalet tipo CE de 19 mm. (3/4") serie 9. | pza | 136.16
1 | ANCL-125 | Ovalet tipo CE de 25 mm. (1") serie 9. | pza | 204.05
1 | ANCL-126 | Ovalet tipo CE de 51 mm. (2") serie 9. | pza | 816.36
1 | CMC-01221 | Cople eléctrico 20 (13) Tuboplus. | pza | 4.7
1 | CMC-01222 | Cople eléctrico 25 (19) Tuboplus. | pza | 9.49
1 | CMC-01225 | Cople eléctrico 50 (38) Tuboplus. | pza | 43.7
1 | CMC-01226 | Cople eléctrico 63 (51) Tuboplus. | pza | 65.93
1 | CMC-01229 | Curva 90 de 20 (13) Tuboplus. | pza | 19.3117
1 | CMC-01230 | Curva 90 de 25 (19) Tuboplus. | pza | 20.7581
1 | CMC-01231 | Curva 90 de 32 (25) Tuboplus. | pza | 26.8262
1 | MBTI-0001 | Interruptor sencillo 1 mod. 16 A, 127-277V, línea light, segmento lujo. | pza | 47.78
1 | MBTI-0008 | Interruptor tres vías sin cubretecla 1 mod. 16 A, 127-277V, línea living, segmento lujo. | pza | 62.1726
1 | MBTI-0031 | Interruptor termomagnético 1 mod. 16 A 127/220V, familia living y light, segmento lujo. | pza | 513.2799
1 | MBTI-0032 | Interruptor diferencial salvavidas 2 mod. 16 A 127/220V, familia living y light, segmento lujo. | pza | 1605.6961
1 | MBTI-0069 | Placa para intemperie 3 módulos color blanco (no requiere chasís), línea light, segmento lujo. | pza | 112.1186
1 | MBTI-0070 | Placa resina color blanco 3 módulos línea living, segmento lujo. | pza | 35.0413
1 | MBTI-0096 | Placa de madera "nogal" 3 módulos línea living, segmento lujo. | pza | 514.4325
1 | MBTI-0244 | Placa color blanco light 3 módulos línea light, segmento lujo. | pza | 35.0413
1 | MBTI-0484 | Placa ciega de resina color márfil con chasis, línea quinziño evolución, segmento medio. | pza | 66.4779
1 | MBTI-0494 | Placa ciega de aluminio color champagne con chasis, líena quinziño evolución, segmento medio. | pza | 81.9702
1 | COOP-4609 | Placa de 1 unidad plástico con chasis de metal. | pza | 13.1645
1 | COOP-4610 | Placa de 2 unidades plástico con chasis de metal. | pza | 12.3509
1 | COOP-4611 | Placa de 3 unidades plástico con chasis de metal. | pza | 13.1645
1 | COOP-4614 | Placa ciega plástico color marfil Fabricación Cooper Fabricación Cooper. | pza | 9.7858
1 | TUPO-001 | Tubería de poliducto naranja de 9 mm. en rollo de 100 mts. Marca Poliflex. | roll | 367.25
1 | TUPO-002 | Tubería de poliducto naranja de 13 mm. en rollo de 100 mts. Marca Poliflex. | roll | 7.15
1 | TUPO-007 | Tubería de poliducto naranja de 19 mm. en rollo de 200 mts. Marca Poliflex. | roll | 1378.6
1 | TUPO-004 | Tubería de poliducto naranja de 25 mm. en rollo de 50 mts marca Poliflex. | roll | 20.03
1 | COOP-3585 | Contacto sencillo plano 15 a 127 v color marfil Fabricación Cooper. | pza | 15.8426
1 | COOP-3587 | Contacto dúplex sencillo 15 a 127 v color marfil Fabricación Cooper. | pza | 24.8148
1 | COOP-3589 | Contacto dúplex aterrizado 15 a 127 v color marfil Fabricación Cooper. | pza | 39.0302
1 | COOP-3593 | Apagador sencillo plano 10 a 127 v color marfil Fabricación Cooper. | pza | 20.8485
1 | COOP-3596 | Apagador de paso grande 10 a 127 v color café Fabricación Cooper | pza | 18.2947
1 | COOP-4231 | Apagador tipo escalera 10 a 127 v color blanco solarius Fabricación Cooper. | pza | 30.058
1 | LAOS-005 | Lámpara incandescente de uso generalizado, 125 volts A19 100 125 E26 claro. | pza | 33.11
1 | LAOS-008 | Lámpara incandescente de altas potencias, A23 200 125 E26 perla. | pza | 83.52
1 | LAOS-015 | Lámpara incandescente 140 volts, A19 100 140 E26 perla. | pza | 34.6
1 | LAOS-019 | Lámpara incandescente 140 volts, A23 200 140 E26 claro. | pza | 80.64
1 | LAOS-023 | Lámpara incandescente luz de día, 125 volts, A19 100 125 E26 luz de día. | pza | 22.0915
1 | LAOS-026 | Lámpara incandescente repelente para insectos, 125 volts, A19 100 125 E26 repelente. | pza | 16.611
1 | LAOS-033 | Lámpara incandescente en colores, 125 volts, A19 40 125 E26 amarillo mate. | pza | 15.933
1 | LAOS-039 | Lámpara decorativa bellalux, 125 volts en colores, bellalux 60 125 E26 T60 amarillo. | pza | 16.2155
1 | LAOS-049 | Lámpara decorativa vela lisa, 125 volts, B35 40 125 E26 claro. | pza | 15.255
1 | LAOS-054 | Lámpara incandescente decorativa flama americana, 125 volts, F15 40 125 E26 iridiscente. | pza | 16.611
1 | LAOS-059 | Lámpara incandescente decorativa esfera, 125 volts, P45 40 125 E26 blanco. | pza | 17.289
1 | LAOS-095 | Lámpara incandescente reflector concentra uso interior, 125 volts, BR30 100 125 E26 difusa. | pza | 44.296
1 | LAOS-107 | Lámpara incandescente reflector concentra uso exterior, 125 Volts, Par38 75 125 E26 concentra. | pza | 81.812
1 | LAOS-112 | Lámpara incandescente reflector concentra uso exterior, 125 volts en colores, par38 75 125 E26 rojo. | pza | 89.609
1 | LAOS-125 | Lámpara fluorescente ahorradora de energía, Is slim F48t12/Cw/Ss 32 Fa8 T12 Bf Ah. | pza | 54.918
1 | LAOS-139 | Lámpara fluorescente slimline, arranque instantáneo, Is slim F96t12/D 75 Fa8 T12 Ldd. | pza | 45.4825
1 | LAOS-146 | Lámpara fluorescente slimline, en colores, Is slim F96t12/B 75 Fa8 T12 azul. | pza | 163.1155
1 | LAOS-154 | Lámpara de descarga de luz mixta, 220 volts Hwl, Hwl 250 220 E39 Eo90 luz mixta b lujo. | pza | 184.2465
1 | LAOS-159 | Lámpara de descarga de vapor de mercurio, Hql, Hql 1000 E39 Bt56 mercurio b lujo. | pza | 850.7205
1 | LAOS-166 | Lámpara de descarga de sodio alta presión, Nav T 150w súper 4y E40. | pza | 316.4
1 | CMC-26170 | Lámpara bajo voltaje fit open L-1106-0 blanco, Magg. | pza | 356.854
1 | CMC-27430 | Lámpara empotrar mi nidado K-1059-0 blanco, Magg. | pza | 184.1222
1 | CMC-27770 | Lámpara riel eco cilindro L-3301-0 blanco, Magg. | pza | 76.5462
1 | CMC-28370 | Lámpara sky indirecta 1X54W L-1438-0 blanca, Magg. | pza | 835.7819
1 | CMC-28620 | Lámpara exterior blue L-7059-0 blanco, Magg. | pza | 398.9465
1 | CMC-29270 | Lámpara 13W senc Gx 23 2700K F-9072-0, Magg. | pza | 23.6283
1 | CMC-29330 | Lámpara dicroica Mr16 50W/12V F-9047-0, Magg. | pza | 10.848
1 | CMC-29340 | Farol Mérida soportado V-2000-0 blanco, Magg. | pza | 170.7317
1 | CMC-29460 | Farol San Miguel colgar V-2004-0 blanco, Magg. | pza | 337.5649
1 | CMC-29550 | Farol Guanajuato suspendido V-2007-0 blanco, Magg. | pza | 446.8133
1 | CMC-29860 | Lámpara jardín sub-a cubierta, a L-1300-1 negro, Magg. | pza | 194.9702
1 | ANCL-175 | Expansor anclo Z con tornillo y rondana de 4.7 mm. (3/16"). | pza | 6.1
1 | ANCL-176 | Expansor anclo Z con tornillo y rondana de 6.5 mm. (1/4"). | pza | 7.89
1 | ANCL-177 | Expansor anclo Z con tornillo y rondana de 7.9 mm. (5/16"). | pza | 13.87
1 | ANCL-182 | Ancla TX camisa gruesa corta de 6.5 x 63 mm. (1/4 x 2 1/2"). | pza | 2.8928
1 | ANCL-183 | Ancla TX camisa gruesa corta de 7.9 x 63 mm. (5/16 x 2 1/2 "). | pza | 6.102
1 | ANCL-193 | Taquete de plástico anclo de 4.5 x 25 mm. (3/16"). | pza | 0.23
1 | ANCL-194 | Taquete de plástico anclo de 6.4 x 30 mm. (1/4"). | pza | 0.23
1 | ANCL-196 | Taquete de plástico anclo de 7.9 x 40 mm. (5/16"). | pza | 0.23
1 | ANCL-206 | Taquete de plomo de 7.9 mm. (5/16 x 1 1/4"). | pza | 3.61
1 | ANCL-207 | Taquete de plomo de 9.5 mm. (3/8 x 1 1/2"). | pza | 2.1044
1 | ANCL-462 | Unicanal comercial-hidráulico sólido USC pared gruesa 4 x 2 cms. x 3 mts. | pza | 179.444
1 | ANCL-469 | Unicanal perfoval industrial UOR 4 x 4 cms. x 3 mts. | pza | 598.0525
1 | CMC-00308 | Abrazadera toma sencilla 100x19 tusa. | pza | 60.342
1 | CMC-00315 | Abrazadera sinfín 13-19. | pza | 11.04
1 | CMC-00316 | Abrazadera sinfín de 25. | pza | 11.04
1 | CMC-00317 | Abrazadera sinfín 32-38. | pza | 11.7
1 | CMC-00318 | Abrazadera sinfín de 50. | pza | 16.21
1 | CMC-00319 | Abrazadera sinfín de 64. | pza | 18.47
1 | CMC-00328 | Abrazadera para toma con salida roscada 160 x 13. | pza | 103.2481
1 | CMC-00329 | Abrazadera 75 mm dab-3 Milber | pza | 5.4127
1 | CMC-00333 | Abrazadera anclo uña conduit uc 25. | pza | 6.05
1 | CMC-00334 | Abrazadera anclo uña conduit uc 32. | pza | 6.51
1 | CMC-00339 | Abrazadera anclo omega conduit oc 25. | pza | 3.28
1 | CMC-00340 | Abrazadera anclo omega conduit oc 32. | pza | 7.89
1 | CMC-00341 | Abrazadera anclo omega conduit oc 38. | pza | 9.14
1 | CMC-00354 | Abrazadera anclo omega galvanizada de 19. | pza | 7.89
1 | CMC-00355 | Abrazadera anclo omega galvanizada de 25. | pza | 7.89
1 | CMC-00356 | Abrazadera anclo omega galvanizada de 32. | pza | 9.14
1 | AACE-0065 | Rejilla tipo irving negro tablero de 1.00 x 6.00 mts. de 1/8" x 3/4". | pza | 6260.4
1 | AACE-0066 | Rejilla tipo irving negro tablero de 1.00 x 6.00 mts. de 1/8" x 1". | pza | 7597.08
1 | AACE-0273 | Rejilla tipo irving negro tablero de 1.00 x 6.00 mts. de 3/16 x 1". | pza | 10718.82
1 | AACE-0274 | Rejilla tipo irving negro tablero de 1.00 x 6.00 mts. de 3/16 x 1 1/4". | pza | 13282.2
1 | AACE-0275 | Rejilla tipo irving negro tablero de 1.00 x 6.00 mts. de 3/16 x 1 1/2". | pza | 15989.4
1 | AACE-0301 | Malla rejacero de 0.91 x 2.44 mts. (3' x 8') clásico. | pza | 921.2438
1 | ALUP-01274 | Ángulo de 1" x 1" x 1/8" de aluminio acabado natural, tramo de 3.66 mts. | pza | 197.2302
1 | ALUP-01276 | Ángulo de 1 1/2" x 3/16" de aluminio acabado natural, tramo de 3.66 mts. | pza | 439.005
1 | ALUP-01279 | Canal 3/8" de aluminio blanco, tramo de 6.00 mts. | pza | 65.088
1 | ALUP-01280 | Solera 1" x 1/16" de aluminio acabado natural, tramo de 3.66 mts. | pza | 60.907
1 | ALUP-01281 | Solera 2" x 1/8" de aluminio acabado natural, tramo de 3.66 mts. | pza | 217.525
1 | AACE-0407 | Duela lisa 5" de aluminio con acabado natural, tramo de 6.10 mts. | pza | 336.7852
1 | ALUP-01283 | Tubo rectangular de 2" x 1" de aluminio acabado natural, tramo de 6.10 mts. | pza | 321.937
1 | ALUP-01285 | Tubo cuadrado de 1" de aluminio en color blanco, tramo de 6.10 mts. | pza | 205.999
1 | ALUP-01286 | Tubo cuadrado de 1 1/2" de aluminio acabado natural, tramo de 6.10 mts. | pza | 923.5
1 | ALUP-00118 | Moldura unión 2" para fijo y corrediza sin anodizar, línea pesada, tramo de 6.10 mts. | pza | 236.735
1 | ALUP-00629 | Junquillo portavidrio 1 1/2" para fijos y corrediza sin anodizar, línea panorama, tramo de 6.10 mts. | pza | 81.134
1 | AACE-0406 | Junquillo 2" p/224 para fijos y corrediza natural, línea pesada, tramo de 6.10 mts. | pza | 120.5597
1 | ALUP-00656 | Riel de 1 1/2" para fijos y corrediza sin anodizar, línea panorama, tramo de 6.10 mts. | pza | 143.736
1 | ALUP-00730 | Riel con mosquitero 2" para fijos y corrediza natural, línea panorama, tramo de 6.10 mts. | pza | 365.442
1 | ALUP-00933 | Riel para mosquitero de 3" para fijos y corrediza blanco, línea panorama, tramo de 6.10 mts. | pza | 454.712
1 | ALUP-00684 | Perfil bolsa de 1 1/2" para fijos y corrediza natural, línea panorama, tramo de 6.10. mts. | pza | 331.203
1 | ALUP-00245 | Perfil bolsa 2" para fijos y corrediza sin anodizar, línea pesada, tramo de 6.10 mts. | pza | 456.068
1 | ALUP-00440 | Perfil bolsa 3" x 1 3/4" para fijo y corrediza blanco, línea pesada, tramo de 6.10 mts. | pza | 799.249
1 | ALUP-00693 | Tapa bolsa de 1 1/2" para fijos y corrediza natural, línea panorama, tramo de 6.10. mts. | pza | 147.804
1 | ALUP-00263 | Tapa bolsa 2" para fijos y corrediza sin anodizar, línea pesada, tramo de 6.10 mts. | pza | 193.004
1 | ALUP-00458 | Tapa bolsa 3" para fijo y corrediza blanco, línea pesada, tramo de 6.10 mts. | pza | 332.672
1 | ALUP-00666 | Jamba contramarco 1 1/2" para fijos y corrediza natural, línea panorama, tramo de 6.10 mts. | pza | 263.064
1 | ALUP-00216 | Jamba contramarco 2" para fijo y corrediza en colores, línea pesada, tramo de 6.10 mts. | pza | 673.48
1 | ALUP-00639 | Zoclo cabezal 1 1/2" para fijos y corrediza natural, línea panorama, tramo de 6.10 mts. | pza | 164.302
1 | ALUP-00765 | Zoclo cabezal corredizo 2" para fijos y corrediza sin anodizar, línea panorama, tramo de 6.10 mts. | pza | 180.8
1 | ALUP-00119 | Cerco ventana 2" para fijo y corrediza sin anodizar, línea pesada, tramo de 6.10 mts. | pza | 257.414
1 | ALUP-00296 | Cerco oxxo 3" para fijo y corrediza blanco, línea pesada, tramo de 6.10 mts. | pza | 635.625
1 | CMC-22162 | Kit cancel corredizo 5 blanco cv 680, Inter. de Accesorios México. | pza | 2152.0059
1 | CMC-22164 | Kit cancel corredizo 5 blanco cv 810, Inter. de Accesorios México. | pza | 2403.1597
1 | CMC-22166 | Kit cancel corredizo 6 blanco cv 930, Inter. de Accesorios México. | pza | 2672.9698
1 | VIDR-016 | Cristal claro de 3 mm. de 1er grupo de 1 x 1 m al corte. | m2 | 196.75
1 | VIDR-017 | Cristal claro de 4 mm. de 1er grupo de 1 x 1 m al corte. | m2 | 254.15
1 | VIDR-018 | Cristal claro de 5 mm. de 1er grupo de 1 x 1 m al corte. | m2 | 377.1
1 | VIDR-019 | Cristal claro de 6 mm. de 1er grupo de 1 x 1 mts. al corte. | m2 | 377.1
1 | VIDR-020 | Cristal claro de 10 mm. de 1er grupo de 1 x 1 mts. al corte. | m2 | 911.4
1 | VIDR-021 | Vidrio templado claro, 1er grupo CL-4 de: 4 mm. 1 x 1 mt. lado: 1/2/3/4 ml= 4.00, T canto pulido redondo a delgados, templado (proceso) flotado delgado. | m2 | 466.125
1 | VIDR-022 | Vidrio templado claro, 1er grupo CL-5 de 5 mm. 1 x 1 m lado 1/2/3/4 ml= 4.00, T canto pulido redondo a delgados, templado (proceso) flotado delgado. | m2 | 916.05
1 | VIDR-023 | Vidrio templado claro, 1er grupo CL-6 de 6 mm. 1 x 1 m lado 1/2/3/4 ml= 4.00, T canto pulido redondo a delgados, templado (proceso) flotado delgado. | m2 | 1450.8
1 | VIDR-024 | Vidrio templado claro, 1er grupo CL-10 de 10 mm. 1 x 1 m lado 1/2/3/4 ml= 4.00, T canto pulido redondo a delgados, templado (proceso) flotado delgado. | m2 | 1450.8
1 | VIDR-016 | Cristal claro de 3 mm. de 1er grupo de 1 x 1 m al corte. | m2 | 196.75
1 | VIDR-017 | Cristal claro de 4 mm. de 1er grupo de 1 x 1 m al corte. | m2 | 254.15
1 | VIDR-018 | Cristal claro de 5 mm. de 1er grupo de 1 x 1 m al corte. | m2 | 377.1
1 | VIDR-019 | Cristal claro de 6 mm. de 1er grupo de 1 x 1 mts. al corte. | m2 | 377.1
1 | VIDR-020 | Cristal claro de 10 mm. de 1er grupo de 1 x 1 mts. al corte. | m2 | 911.4
1 | VIDR-021 | Vidrio templado claro, 1er grupo CL-4 de: 4 mm. 1 x 1 mt. lado: 1/2/3/4 ml= 4.00, T canto pulido redondo a delgados, templado (proceso) flotado delgado. | m2 | 466.125
1 | VIDR-022 | Vidrio templado claro, 1er grupo CL-5 de 5 mm. 1 x 1 m lado 1/2/3/4 ml= 4.00, T canto pulido redondo a delgados, templado (proceso) flotado delgado. | m2 | 916.05
1 | VIDR-023 | Vidrio templado claro, 1er grupo CL-6 de 6 mm. 1 x 1 m lado 1/2/3/4 ml= 4.00, T canto pulido redondo a delgados, templado (proceso) flotado delgado. | m2 | 1450.8
1 | VIDR-024 | Vidrio templado claro, 1er grupo CL-10 de 10 mm. 1 x 1 m lado 1/2/3/4 ml= 4.00, T canto pulido redondo a delgados, templado (proceso) flotado delgado. | m2 | 1450.8
1 | ACRI-001 | Domo cuadrado de 44 x 44 cms. burbuja en acrílico de 3 mm. color opalino (cúpula sin marco) marca Mafra. | pza | 847.1
1 | ACRI-004 | Domo cuadrado de 90 x 90 cms. burbuja en acrílico de 3 mm. color opalino (cúpula sin marco) marca Mafra. | pza | 1993.26
1 | ACRI-007 | Domo cuadrado de 150 x 150 cms. burbuja en acrílico de 4 mm. color opalino (cúpula sin marco) marca Mafra. | pza | 6574.66
1 | ACRI-010 | Domo rectangular de 44 x 90 cms. burbuja en acrílico de 3 mm. color opalino (cúpula sin marco) marca Mafra. | pza | 1276.71
1 | ACRI-014 | Domo rectangular de 60 x 240 cms. burbuja en acrílico de 3 mm. color opalino sin ventilación marca Mafra. | pza | 4414.48
1 | ACRI-019 | Domo circular de 60 cms. burbuja en acrílico de 3 mm. color opalino (cúpula sin marco) marca Mafra. | pza | 1132.29
1 | ACRI-023 | Domo circular de 120 cms. burbuja en acrílico de 3 mm. color opalino sin ventilación marca Mafra. | pza | 3217.76
1 | ACRI-029 | Lámina de policarbonato transparente en 6 mm. de espesor anchos 1.22, 1.83 y 2.10 mts. largos de 10.96 y 12.20 mts. | m2 | 208.4285
1 | ACRI-030 | Lámina de policarbonato transparente en 8 mm. de espesor anchos 1.22, 1.83 y 2.10 mts. largos de 10.96 y 12.20 mts. | m2 | 223.7965
1 | ACRI-032 | Lámina de policarbonato en 8 mm. de espesor en color anchos 1.22, 1.83 y 2.10 mts. largos de 10.96 y 12.20 mts. | m2 | 208.4285
1 | MSAL-141 | Celosía tipo cuadro de 10 X 20 X 20 cms. color gris (resistencia mínima a la ruptura 250 Kg/cm2, precio en fábrica). | m2 | 90.4
1 | MSAL-142 | Celosía tipo cuadro de 10 X 20 X 20 cms. color (resistencia mínima a la ruptura 250 Kg/cm2, precio en fábrica). | m2 | 102.83
1 | MSAL-143 | Celosía tipo cuadro de 10 X 20 X 20 cms. color negro (resistencia mínima a la ruptura 250 Kg/cm2, precio en fábrica). | m2 | 115.26
1 | MRMX-101 | Granito de importación baltic brown presentación en placa. | m2 | 2013.42
1 | MRMX-104 | Granito de importación giallo sole presentación en placa. | m2 | 783.6776
1 | MRMX-106 | Granito de importación gris oxford pulido 2 cms presentación en loseta 120 x 60 cms. | m2 | 452.113
1 | MRMX-109 | Granito de importación gris oxford flameado y cepillado 1.5 cms presentación loseta 120 x 60 cms. | m2 | 391.8388
1 | MRMX-113 | Granito de importación gris serena presentación loseta 60 x 60 x 1 cms. | m2 | 248.6791
1 | MRMX-119 | Granito de importación grissal presentación placa. | m2 | 527.4162
1 | MRMX-121 | Granito de importación juparana presentación en placa. | m2 | 836.3695
1 | MRMX-001 | Mármol de importación amarillo triana presentación en placa. | m2 | 1953
1 | MRMX-002 | Mármol de importación blanco arabescato primera presentación en placa. | m2 | 1820.65
1 | MRMX-004 | Mármol de importación blanco carrara primera presentación en placa. | m2 | 1502.81
1 | MRMX-007 | Mármol de importación blanco perlino comercial presentación en placa. | m2 | 1070.0083
1 | MRMX-013 | Mármol de importación crema imperial presentación en loseta de 40 x 40 x 2 cms. | m2 | 885.36
1 | MRMX-015 | Mármol de importación crema marfil pulido presentación en placa. | m2 | 1006.88
1 | MRMX-017 | Mármol de importación crema marfil pulido presentación loseta de 40 x 40 x 1 cms. | m2 | 724.38
1 | MRMX-022 | Mármol nacional travertino fiorito cepillado presentación 30 x largo libre x 1 cms. | m2 | 663.8
1 | MRMX-024 | Mármol nacional travertino fiorito pulido mate presentación 40 x 40 x 1 cms. | m2 | 237.3
1 | MRMX-038 | Mármol nacional dorado tepeji pulido mate presentación 30 x largo libre x 1 cms. | m2 | 843.25
1 | MRMX-040 | Mármol nacional dorado tepeji martelinado cantos perfilados presentación largo libre 30 x 2 cms. | m2 | 384.2
1 | MRMX-045 | Mármol nacional dorado tepeji tomboleado presentación 40 x 40 x 1 cms. | m2 | 395.5
1 | MRMX-201 | Caliza de importación azul presentación placa marca Marmex. | m2 | 557.6211
1 | MRMX-203 | Caliza de importación crema fantasía presentación placa. | m2 | 527.4162
1 | MRMX-204 | Caliza de importación dorada presentación placa. | m2 | 542.4452
1 | MRMX-209 | Caliza de importación pietra serena presentación placa. | m2 | 670.5759
1 | MACE-016 | Cantera blanca mexicana de 40 x 40 cms. | m2 | 220.35
1 | TEBA-001 | Teja de barro natural acabado terracota marca El águila. | m2 | 387.08
1 | TEBA-002 | Teja de barro natural acabado negro blanco marca El águila. | m2 | 448.68
1 | TEBA-005 | Teja de barro natural acabado engobe negro marca El águila. | m2 | 190.97
1 | TEBA-010 | Teja de barro esmaltada acabado tabaco claro marca El águila. | m2 | 242.95
1 | TEBA-022 | Teja, accesorio cumbrera de barro terracota marca El águila. | pza | 39.55
1 | TEBA-025 | Teja, accesorio conchas de barro terracota marca El águila. | pza | 73.45
1 | TEBA-027 | Teja, accesorio tapa pájaros de barro terracota marca El águila. | pza | 16.95
1 | TEBA-028 | Teja, accesorio tapa pájaros de barro flameado marca El águila. | pza | 28.25
1 | TEBA-030 | Teja, accesorio remate media caña terracota marca El águila. | pza | 28.25
1 | MOVE-002 | Mosaico veneciano línea Akua, modelo azul turquesa de 5 x 5 cms. | m2 | 847.77
1 | MOVE-015 | Mosaico veneciano línea Akua, modelo azul cobalto (Claro) de 2 x 2 cms. | m2 | 849.72
1 | MOVE-052 | Mosaico veneciano línea Solar, modelo rojo escarlata de 5 x 5 cms. | m2 | 796.65
1 | MOVE-053 | Mosaico veneciano línea Solar, modelo rojo carmín de 2 x 2 cms. | m2 | 1074.34
1 | MOVE-060 | Mosaico veneciano línea Iris, modelo celeste de 2 x 2 cms. | m2 | 849.72
1 | MOVE-071 | Mosaico veneciano línea Metálica, modelo ciano de 5 x 5 cms. | m2 | 906.36
1 | MOVE-083 | Mosaico veneciano línea Murano, modelo terra de 2 x 2 cms. | m2 | 1074.34
1 | MOVE-096 | Mosaico veneciano línea Venturina, modelo EL-20 aquamarina de 2 x 2 cms. | m2 | 1265.6
1 | MOVE-107 | Mosaico veneciano línea Mezclas, modelo caribe de 2 x 2 cms. | m2 | 849.72
1 | MOVE-113 | Mosaico veneciano línea Mezclas, modelo atlántico de 5 x 5 cms. | m2 | 906.36
1 | MOVE-136 | Mosaico línea vitrogota, modelo rubí, montado en hoja de papel de 30 x 30 cms. | m2 | 1241.87
1 | MOVE-187 | Mosaico veneciano (grupo) línea diseños Tecnicolor, figura de sol 01 de 1.50 x 1.50 mts. | pza | 7064.76
1 | MOVE-215 | Mosaico veneciano (grupo) línea diseños Tecnicolor, figura de arrecife de coral 11 de 3.34 x 0.88 mts. | pza | 8830.95
1 | MOVE-218 | Mosaico veneciano (grupo) línea diseños Tecnicolor, figura de coral 9 (piso) de 5.50 x 2.00 mts. | pza | 25651
1 | MOVE-251 | Mosaico veneciano (grupo) línea diseños Bizantino, figura de tortuga tradicional verde de 92 x 80 cms. | pza | 4350.5
1 | CORV-036 | Pasta vinicement (D), texturizados clásicos, pasta sin grano para todo tipo de textura, blanco o color estándar en planta. | cb | 1304.05
1 | CORV-037 | Pasta vinicement (Y), texturizados clásicos, grano fino para aplicar sobre paneles de yeso y plafones, blanco o color estándar en planta. | cb | 1255.5
1 | CORV-038 | Pasta vinicement (F), texturizados clásicos, grano medio, muros, columnas, dinteles, plafones, etc; blanco o color estándar en planta. | cb | 1465.59
1 | CORV-039 | Pasta vinicement (R), texturizados clásicos, grano grueso para texturas ásperas y rugosas, blanco o color estándar en planta. | cb | 1465.59
1 | CORV-041 | Pasta silcoplast, texturizados tradicionales, gran calidad sin grano, blanco o color estándar en planta. | cb | 3620.49
1 | CORV-042 | Pasta finnoplast, texturizados tradicionales, textura rugosa suave granulometría extra fina, blanco o color estándar en planta. | cb | 2224.56
1 | CORV-043 | Pasta muroplast, texturizados tradicionales, texturas de mediana granulometría, blanco o color estándar en planta. | cb | 2538.9
1 | CORV-044 | Pasta cuarzoplast, texturizados tradicionales, texturas rugosa grano grueso, blanco o color estándar en planta. | cb | 2538.9
1 | CORV-001 | Pasta coverall (T), texturizados tradicionales, sin grano, blanco o color estándar en planta. | cb | 1125.3
1 | CORV-005 | Pasta plasteflex (T), texturizados tradicionales, pasta incolora sin grano pintable. | cb | 463.3
1 | CORV-006 | Pasta plasteflex (Y), texturizados tradicionales, con grano fino pintable. | cb | 463.3
1 | RECO-156 | Pasta acrílica con grano de mármol y aditivos, sirve para obtener gran variedad de texturas, lista para usarse en int. y ext. con color integrado. | cb | 511.89
1 | RECO-158 | Pasta acrílica económica lista para usarse, color blanco línea Kontextura, presentación en 33 kg. | cb | 398.89
1 | RECO-007 | Pintura vinimex easy clean 100% acrílica semimate repelente a las manchas y de fácil limpieza, en cubeta de 19 lt. | cb | 1465.5
1 | RECO-011 | Pintura vinimex 700, vinil acrílica de lujo para interiores y exteriores, blanco y regulares, en tambo de 200 lt. | tmb | 13909.18
1 | RECO-023 | Pintura vinimex 800 mate blanco vinil acrílica de lujo para interiores y exteriores en acabado mate, en tambo de 200 lt. | tmb | 13909.18
1 | RECO-026 | Pintura vinimex ultra (uv), vinil acrílica especialmente diseñada para pigmentos resistentes a la decoloración y magnífica resistencia a la alcalinidad, en cubeta de 19 lt. | cb | 2698.96
1 | RECO-030 | Pintura real flex 11-00, vinil acrílica para interiores y exteriores, blanco y colores regulares, en tambo de 200 lt. | tmb | 11823.65
1 | RECO-038 | Pintura pro-1000-plus 300, vinílica mate para interiores y exteriores. blanco y colores pastel, en tambo de 200 lt. | tmb | 9724.36
1 | RECO-054 | Pintura durex / máster 14-00, vinil-acrílica económica color blanco y colores regulares, en tambo de 200 lt. | tmb | 6630.35
1 | PIES-411 | Pintura para alberca, en cubeta de 19 lt. | cb | 7814.52
1 | PIES-412 | Pintura para tráfico amarilla o blanco, en cubeta de 19 lt. | cb | 4495.81
1 | PIES-413 | Pintura para señalamientos amarilla blanca, en cubeta de 19 lt. | cb | 4041.41
1 | MFIB-038 | Pintura modelo liso profesional blanco, en tambo de 200 lt. | tmb | 11823.65
1 | MFIB-041 | Pintura modelo liso contratista blanco / base p /base m, en cubeta de 19 lt. | cb | 1024.49
1 | MFIB-046 | Pintura modelo esmalte profesional blanco, en cubeta de 19 lt. | cb | 1465.5
1 | MFIB-053 | Pintura modelo espacios textura barniz agua en cubeta de 4 lt. | cub | 224.97
1 | RECO-070 | Sellador 5 x 1 reforzado, reductor recomendado, agua limpia en una proporción de 3 partes de agua por 1 de sellador, en cubeta de 19 lt. | cb | 718.43
1 | RECO-093 | Esmalte acqua 100 con teflón es un esmalte 100%, acabado brillante, en cubeta de 19 lt. | cb | 1689.26
1 | RECO-097 | Esmalte acqua 100 con teflón es un esmalte 100%, acabado brillante, blancos y colores regulares, en cubeta de 19 lt. | cb | 1587.61
1 | RECO-113 | Esmalte alquidálico anticorrosivo Comex 100 mate y satinado blanco y negro, esmalte alquidal modificado de secado rápido, para uso profesional en exteriores e interiores, en cubeta de 19 lt. | cb | 5006.01
1 | RECO-114C | Esmalte alquidálico anticorrosivo Comex 100 metal rústico, esmalte ideal para la decoración en interiores y exteriores con 38 colores, en cubeta de 19 lt. | cb | 1954.12
1 | RECO-127 | Primario anticorrosivo alquidálico base agua, color gris claro, línea acqua 100 primer, en cubeta de 19 litros. | cb | 1315.77
1 | RECU-058 | Thinner tipo americano, presentación en cubeta de 4 litros. | cb | 132.84
1 | RECU-062 | Thinner regular, presentación en cubeta de 4 litros. | cb | 33.21
1 | CMC-04867 | Azulejo muro alicante 22.7 x 35.2 cms. capuch 2.00 m2/caja, marca Cesantoni. | caj | 216.4854
1 | CMC-04902 | Azulejo muro antique 33 x 60 cms. atlas 1.00 m2/caja, marca Keraben. | caj | 501.8556
1 | CMC-04906 | Azulejo muro antique 32 x 59 cms. Jerusalem 0.94 m2/caja, marca Keraben. | caj | 612.1323
1 | CMC-04907 | Azulejo muro aqua 33 x 44 cms. azul 1.19 m2/caja, marca Keraben. | caj | 534.1736
1 | CMC-04909 | Azulejo muro caminos 20 x 20 cms. burg 1.12 m2/caja, marca Keraben. | caj | 439.4118
1 | CMC-04914 | Azulejo muro cool 33 x 60 cms. azul 1.00 m2/caja, marca Keraben. | caj | 451.8192
1 | CMC-04918 | Azulejo muro creta 33 x 44 cms. beige 1.17 m2/caja, marca Keraben. | caj | 406.0655
1 | CMC-04928 | Azulejo muro element 33 x 70 cms. nuez 1.00 m2/caja, marca Keraben. | caj | 232.0003
1 | CMC-05016 | Azulejo muro Pacific 25 x 38 cms. white 1.33 m2/caja, Peñarroya. | caj | 287.9466
1 | CMC-05018 | Azulejo muro Careyes 14.5 x 44 cms. beige 1.02 m2/caja, marca Lamosa. | caj | 110.7626
1 | CMC-05027 | Azulejo muro San Miguel 20 x 20 cms. blanco 1.48 m2/caja, marca Lamosa. | caj | 175.8167
1 | CMC-05048 | Azulejo muro Verona 20 x 25 cms. blanco 1.50 m2/caja, marca Lamosa. | caj | 129.9952
1 | CMC-05056 | Azulejo muro Brasilia 20 x 30 cms. blanco 1.50 m2/caja, marca Lamosa. | caj | 163.9404
1 | CMC-05133 | Azulejo muro Amazonas 25 x 33.3 cms. blanco 1.50 m2/caja, marca Lamosa. | caj | 192.5181
1 | VITR-001 | Azulejo Interceramic 31.5 x 31.5 cm, color blanco o beige, modelo marina caja con 1.60 m2, marca interceramic. | m2 | 202.74
1 | VITR-003 | Azulejo de 20 X 20 cms. modelo class color blanco caja con 1 m2, marca Interceramic. | m2 | 170.63
1 | VITR-005 | Azulejo de 30 x 60 cms. rectangular línea duomo color abruzzi caja con 1.44 m2, marca Interceramic. | m2 | 377.42
1 | VITR-007 | Azulejo de 30 x 45 cms. modelo pisano marmoleado, en colores beige, gris y marrón caja con 1.48 m2, marca Interceramic. | m2 | 183.6702
1 | CMC-32510 | Loseta crema 33 x 33 cms. blanco 1.50 mts. marca Porcelanite. | caj | 123.9384
1 | CMC-32590 | Loseta padua 55 x 55 cms. café 1.49 mts. marca Porcelanite. | caj | 154.6857
1 | CMC-32610 | Loseta raffio 20 x 20 cms. blanco 1.00 mt. marca Porcelanite. | caj | 94.8635
1 | CMC-32690 | Loseta porcelana legno 15 x 60 cms. mogno 0.53m, Rocersa. | caj | 281.3135
1 | CMC-32720 | Loseta porcelana 50 x 50 cms. Córdoba 3pc31 1.75 mts. Gireco. | caj | 254.8263
1 | CMC-32840 | Loseta travertino 44.7 x 44.7 cms. marf 1.40 mts. Rocersa. | caj | 259.9226
1 | CMC-35450 | Loseta delfos 35 x 60 cms. gris 2.10 mts. marca Porcelanite. | caj | 212.6208
1 | CMC-36090 | Loseta denver 33 x 33 cms. beige 1.50 mts. marca Porcelanite. | caj | 108.2088
1 | CMC-37300 | Loseta estambul 20 x 30 cms. beige 1.50 mts. marca Porcelanite. | caj | 147.9283
1 | CMC-37910 | Loseta denver 33 x 33 cms. beige 1.50 mts. marca Porcelanite. | caj | 117.746
1 | CMC-38800 | Loseta merino 55 x 55 cms. beige 1.49 mts. marca Porcelanite. | caj | 236.2265
1 | CMC-41550 | Loseta celine 33 x 33 cms. sand 1.50 mts. marca Porcelanite. | caj | 136.6509
1 | CMC-42370 | Loseta cometa eco 20 x 30 cms. hueso 1.50 mts. marca Porcelanite. | caj | 111.1016
1 | DURA-161 | Loseta vinílica colección eternolux vis modelo 410 de 30.5 x 30.5 x 0.13 cms. marca Durapiso | m2 | 54.24
1 | DURA-156 | Loseta vinílica colección eternolux modelo 210 de 30.5 x 30.5 x 0.16 cms. marca Durapiso | m2 | 61.02
1 | DURA-158 | Loseta vinílica colección eternolux modelo 210 de 30.5 x 30.5 x 0.31 cms. marca Durapiso | m2 | 126.56
1 | DURA-116 | Loseta vinílica colección century modelo 810 de 30.5 x 30.5 x 0.16 cms. marca Durapiso | m2 | 63.28
1 | VITR-169 | Loseta para piso 33 x 33 cms. monteo beige, marca Vitromex. | m2 | 138.425
1 | VITR-165 | Loseta para piso 45 x 45 cms. vitropiso mate satinado, modelo pacific color beige, blanco, 72 piezas por caja, marca Vitromex. | m2 | 118.763
1 | CMC-09899 | Loseta para piso 33 x 33 cms. de segunda, modelo Roma, color beige, caja con 1.50 m2 marca Porcelanite. | caj | 147.7814
1 | VITR-209 | Loseta para piso 40 x 40 cms. modelo Roma, color arena, gris y hueso marca Vitromex. | m2 | 118.763
1 | VITR-125 | Loseta joya para piso de 20 x 20 cms. color azul cielo, beige, blanco y verde marca Vitromex. | m2 | 127.69
1 | CMC-05280 | Loseta para muro bali 20 x 30 cms. caja con 1.5 m2 modelo itálica color beige marca Porcelanite. | caj | 150.9567
1 | VITR-233 | Loseta para piso 45 x 45 cms. vitropiso mate satinado, modelo monteo color beige, 48 piezas por caja, marca Vitromex. | m2 | 159.556
1 | CMC-32890 | Círculo progetto (radio 14.50) sup blanco, Rocersa. | pza | 541.7898
1 | CMC-12524 | Piso tipo piedra cantera amarilla piso 1.00 mt. Perdura Stone. | caj | 280.2061
1 | CMC-41740 | Piso pedregal 30 x 30 cms. beige 1.53 mts. marca Lamosa. | caj | 168.3135
1 | DURA-216 | Zoclo vinílico de 7 cms de ancho color café presentación bolsa con un rollo de 100 mts marca Durapiso | ml | 14.88
1 | DURA-226 | Zoclo vinílico de 10 cms de ancho color café presentación bolsa con un rollo de 100 mts. marca Durapiso | ml | 16.74
1 | DURA-271 | Tira de remate de 2.5 cms de altura x 3.1 mm de espesor en color café presentación en bolsa con 2 rollos de 50 mts marca Durapiso | ml | 16.78
1 | CMC-63437 | Loseta porcelanizada eiffel de 60 x 60 cms. color óxido contenido 1.08 m2 marca Cercosa. | caj | 931.1087
1 | VITR-309 | Cenefa flecha 6 x 20 cms. altea, color azul, beige, gris, verde, piezas por caja 24, línea decorado para muro. | pza | 10.057
1 | VITR-318 | Cenefa flecha 8 x 25 cms. alegra, color blue, orange, piezas por caja 20, línea decorado para muro. | pza | 19.21
1 | VITR-359 | Cenefa flecha cuarzo 16.4 X 33.3 cms. color café, piezas por caja 20, línea decorado para vitropiso. | pza | 26.555
1 | VITR-332 | Listel de 4 x 33 cms. madera, color fresno, canela, cacao, piezas por caja 20, línea decorado para muro. | pza
1 | VITR-333 | Tozzeto 10 X 10 cms. olas, color coco, coral, laguna, mar, sol, piezas por caja 50, línea decorado para muro. | pza | 2.599
1 | CMC-07936 | Inserto 25 x 40 cms. tavola vitr inv día blanco, marca Porcelanite. | pza | 35.3012
1 | VITR-340 | Inserto 20 x 25 cms delizia bahia, color azul cielo, beige, gris, rosa, línea decorado para muro. | pza | 20.792
1 | VITR-347 | Inserto 33.3 x 45.1 cms. oporto, color blanco, mostaza, rojo, salmón, piezas por caja 6, línea decorado para muro. | pza | 50.398
1 | VITR-375 | Esquina flecha 16.4 x 16.4 cms. olimpo, color beige, 16 piezas por caja, linea decorado para vitropiso. | pza | 21.809
1 | VITR-367 | Esquina 14.5 x 14.5 cms. alicante, color café, rojo, piezas por caja 32, línea decorado para vitropiso. | pza | 17.854
1 | VITR-402 | Rodapié 8 x 33 cms. encino, color brillante, mate, 36 piezas por caja, línea decorado para vitropiso. | pza | 6.554
1 | VITR-422 | Rodapié 10 x 45 cms. alicante, color café, crema, rojo, 22 piezas por caja, linea decorado para vitropiso. | pza | 12.769
1 | CMC-21849 | Separador de loseta de 1/4", 3/8", 3/16" y 1/2", Industrias Perdura. | pza | 12.656
1 | CMC-61699 | Duela laminada basic home cerezo marb, Dupomex. | caj | 270.9966
1 | CMC-61703 | Duela laminada textura noblesse cerezo, Dupomex. | caj | 350.4921
1 | CMC-61707 | Cuarto bocel laminado maple 2.44 mts. Dupomex. | pza | 28.6229
1 | CMC-61711 | Nariz escalera laminado haya 2.44 mts. Dupomex. | pza | 116.955
1 | CMC-61714 | Reductor laminado maple 2.44 mts. Dupomex. | pza | 84.9082
1 | CMC-61718 | Remate laminado maple 2.44 mts. Dupomex. | pza | 84.9082
1 | CMC-61726 | Zoclo laminado kr haya 2 x 6 cms. x 2.40 mts. Dupomex. | pza | 40.3636
1 | CMC-61728 | Zoclo laminado Kr maple 2 x 4 cms. x 2.44 mts. Dupomex. | pza | 30.2727
1 | CMC-61963 | Bajo suelo laminado, Kronoswiss. | m2 | 8.6671
1 | PIEU-081 | Piso de madera laminada acabado rústico con textura, sin bisel, de 7.00 mm. x 19.40 mm. de ancho y de 1.29 mts. de largo, 1,2,3 lamas, línea Eurohome "Dominio", tráfico alto en oficinas y comercios punto inicial de abrasión, 2.376 m2 por caja. | m2 | 256.05
1 | PIEU-082 | Piso de madera laminada acabado rústico con textura, con bisel, de 7.00 mm. x 19.40 mm. de ancho y de 1.29 mts. de largo, 1,2,3 lamas, línea Eurohome "Dominio", tráfico alto en oficinas y comercios punto inicial de abrasión, 2.424 m2 por caja. | m2 | 256.05
1 | PIEU-083 | Zoclo de madera laminada 4 cms. de alto. | ml | 44.64
1 | PIEU-086 | Nariz de escalera de madera laminada de 2.70 mts. | pza | 293.97
1 | ALFO-003 | Alfombra residencial Terza, estilo bertinni de poliprop berber. | m2 | 286.91
1 | ALFO-006 | Alfombra residencial Terza, estilo sisal supreme de poliprop berber. | m2 | 247.76
1 | ALFO-009 | Alfombra residencial Terza, estilo monticello de poliéster rasurado. | m2 | 641.89
1 | ALFO-010 | Alfombra institucional Terza, estilo eminence 36 de nylon rasurado. | m2 | 345.41
1 | ALFO-015 | Alfombra institucional Terza, estilo field de pasto uv antihormigas, marca Terza. | m2 | 302.35
1 | ALFO-017 | Alfombra institucional Terza, estilo parksville de nylon rizo. | m2 | 226.37
1 | ALFO-035 | Alfombra mohawk, estilo handicap, poliésterras. | m2 | 120.797
1 | ALFO-039 | Alfombra mohawk, estilo pasto Garden, polipropileno. | m2 | 70.286
1 | ALFO-054 | Bajo alfombra poli pad blanco. | m2 | 62.5
1 | ALFO-095 | Alfombra luxor, estilo arquitextura poliéster rasurado. | m2 | 368.75
1 | ALFO-125 | Alfombra modular, estilo in a snap de nylon. | m2 | 334.9998
1 | ALFO-126 | Alfombra modular, estilo simply done de nylon. | m2 | 377.9511
1 | MACI-001 | Polín 3 1/2 x 3 1/2" x 8 1/4'. | pt | 109.74
1 | MACI-004 | Duela económica 3/4" x 3 1/2" x 8 1/4'. | pza | 48.55
1 | MACI-006 | Tablón 1 1/2 x 10" x 8 1/4' de madera de pino de 2a. | pt | 16.2494
1 | MACI-010 | Barrote 1 1/2" x 4" x 8 1/4'. | pt | 63.24
1 | MACI-014 | Chaflán 1" x 3/4" x 8 1/4' de madera de pino de 3a. | pza | 16.74
1 | MAOB-013C | Triplay de pino delgado de 3 mm. de espesor de 1a hoja de 1.22 x 2.44 mts. | pza | 463.28
1 | MAOB-013D | Triplay de pino delgado de 6 mm. de espesor de 1a hoja de 1.22 x 2.44 mts. | pza | 463.28
1 | MAOB-013E | Triplay de pino delgado de 16 mm. de espesor para cimbra hoja de 1.22 x 2.44 mts. | pza | 819.5
1 | MAOB-013F | Triplay de pino delgado de 19 mm. de espesor para cimbra hoja de 1.22 x 2.44 mts. | pza | 982.35
1 | PIEU-103 | Zoclo en madera natural ébano de 1.7 mm. de grosor x 7 cms. de alto. | ml | 198.23
1 | CMC-61735 | Duela classic encino 7.5 mm. 2.208 mts. Dupomex. | caj | 1192.9297
1 | CMC-61775 | Cuarto bocel encino 2.5 mm. Dupomex. | pza | 135.4079
1 | CMC-61785 | Nariz escalón encino 7.5 mm. 2.5 m, Dupomex. | pza | 265.8664
1 | CMC-61809 | Reducción encino 7.5 mm. 2.5 mts. Dupomex. | pza | 209.2534
1 | CMC-61833 | Remate encino 7.5 mm. 2.5 mts. Dupomex. | pza | 187.1054
1 | CMC-61881 | Zoclo boleado encino 6 cms. 2.5 mts. Dupomex. | pza | 219.107
1 | CMC-61893 | Duela Fix It 7 mm. maple 2.397 mts. Kronoswiss. | caj | 286.0595
1 | CMC-61902 | Cuarto bocel maple 2.44 mts. Kronoswiss. | pza | 32.0016
1 | CMC-61911 | Nariz escalón maple 2.44 mts. Kronoswiss. | pza | 108.8077
1 | CMC-61929 | Perfil borde maple 2.44 mts. Kronoswiss. | pza | 83.2019
1 | CMC-61947 | Zoclo 6cms maple 2.44 mts. Kronoswiss. | pza | 44.7932
1 | CMC-61980 | Duela bogal natural 5 3.72 m wmd551, Wood Master Hardwood. | caj | 2161.125
1 | CMC-61991 | Zoclo haya real 2.39 m wmpieza-605/610, Wood Master Hardwood. | pza | 69.5741
1 | CMC-61997 | Cuarto bocel haya Real 2.39 m wmpb-105, Wood Master Hardwood. | pza | 64.7038
1 | CMC-62009 | Reducción haya real 2.39 m wmpr-105, Wood Master Hardwood. | pza | 75.258
1 | MAOB-172 | Puerta interior Lr-03, 0.35 x 0.90 x 2.13 mts. de pino con moldura cuadrada resaltada a dos caras, tablero plano 12 mm línea recta Montealbán. | pza | 1188.8504
1 | MAOB-174 | Puerta interior LR-03, 0.35 X 0.75 X 2.13 mts. de pino con moldura cuadrada resaltada a dos caras, tablero plano 12 mm línea recta Montealbán. | pza | 1140.6446
1 | MAOB-022 | Puerta de triplay de caobilla de 6 mm. de 0.91 x 2.40 mts. de la línea tambor de Montealbán. | pza | 1608.07
1 | MAOB-026 | Puerta de triplay de caobilla de 3 mm. de 0.91 x 2.40 mts. de la línea tambor de Montealbán. | pza | 1052.37
1 | MAOB-042 | Puerta eucaplac mahogany de 0.91 x 2.40 mts. de la línea tambor de Montealbán. | pza | 548.7732
1 | MAOB-044 | Puerta eucaplac mahogany de 0.75 x 2.40 mts. de la línea tambor de Montealbán. | pza | 499.5165
1 | MAOB-048 | Puerta colonist de 0.91 x 2.13 mts. de la línea tambor de Montealbán. | pza | 432.3154
1 | MAOB-051 | Puerta colonist de 0.75 x 2.13 mts. de la línea tambor de Montealbán. | pza | 406.4045
1 | MAOB-059 | Puerta eucapanel de 0.91 x 2.40 mts. de la línea tambor de Montealbán. | pza | 1017.0678
1 | MAOB-033 | Puerta eucaplac arena de 0.91 x 2.12 mts. de la línea tambor de Montealbán. | pza | 329.3837
1 | MAOB-057 | Puerta eucamixta de 0.91 x 2.12 mts. de la línea tambor de Montealbán. | pza | 800.0965
1 | MAOB-053 | Puerta colonist bifold de 0.91 x 2.13 mts. de la línea Montealbán. | pza | 493.4032
1 | MAOB-058 | Puerta eucalisa de 0.91 x 2.12 mts. de la línea tambor de Montealbán. | pza | 1290.4374
1 | MAOB-182 | Puerta interior LR-03, 0.35 X 0.90 X 2.13 mts. de maple con moldura cuadrada resaltada a dos caras, tablero plano 12 mm. línea recta Montealbán. | pza | 1576.1805
1 | MAOB-195 | Puerta interior LR-7H de 35 X 90 X 213 cms. de encino con retícula de mdf con canto oculto, acanalado horizontal en ambas caras a lo ancho de la puerta. | pza | 1554.0212
1 | MAOB-205 | Puerta interior LR-7H de 35 X 80 X 213 cms. de maple con retícula de mdf con canto oculto, acanalado horizontal en ambas caras. | pza | 1585.8533
1 | MAOB-207 | Puerta interior LR-7H de 35 X 90 X 213 cms. de chopo con retícula de mdf con canto oculto, acanalado horizontal en ambas caras. | pza | 1527.8278
1 | PIEU-151 | Cuarto bocel en madera natural ébano. | ml | 175.58
1 | PIEU-110 | Zoclo en madera natural nogal grosor de 1.7 mm x 7 cms. de alto. | ml | 262.31
1 | PIEU-144 | Nariz de escalera en madera natural roble de 1.20 mts. | ml | 311.87
1 | PIMA-001 | Duela de ingeniería de encino americano de 6" x 9/16" de espesor y 1.11 mts. de largo, de la línea Inndeco. | m2 | 1114.41
1 | PIMA-008 | Duela pre-acabada de tzalam selecta de 4 1/4" de ancho x 3/4" de espesor, de la línea Inndeco. | m2 | 1114.41
1 | ASTE-0659 | Manija aluminio vector con escudos dos rosetas XMVECAL fabricación Tesa. | pza | 821.29
1 | ASTE-0743 | Cerradura institucional master baño XP3903 CM fabricación Tesa. | pza | 516.25
1 | ASTE-0910 | Cerrojo institucional 546 e-principal llave-mariposa X546/60 LP fabricación Tesa. | pza | 508.16
1 | CMC-22295 | Cerradura pomo barrilete baño latón acabado natural 2603la, cerradura Tesa. | pza | 98.4343
1 | ASTE-0998 | Cierrapuerta uso rudo 7500 689 sin retención XTE7500AL aluminio fabricación Tesa. | pza | 1726.64
1 | ASTE-0951 | Combo master 440 entrada llave-llave X440/4910/CMC fabricación Tesa. | pza | 621.952
1 | ASTE-0888 | Manija Eifel ac paso 10SXEIF26DXN fabricación Tesa. | pza | 717.7195
1 | CMC-22337 | Cerradura ojo llave mariposa latón acabado natural 516la, cerradura Tesa. | pza | 956.04
1 | CMC-22543 | Cerradura eléctrica s/ botón izquierdo Te67860, cerradura Tesa. | pza | 1043.7471
1 | CMC-58935 | Cerradura pomo astra en-re izquierdo b.an xsas10bai, cerradura Tesa. | pza | 547.7336
1 | ASTE-0845 | Manija Toledo serie x3 grado 2 baño X3T03/60/CMC fabricación Tesa. | pza | 532.456
1 | ASYA-0677 | Cerradura digital in touch c/cil AU E5361 626 (26D) cromo mate fabricación Yale. | pza | 8633.2
1 | CMC-54710 | Cerrojo delfos doble b.ant xsde17ba, cerradura Tesa. | pza | 384.2452
1 | ASYA-0462 | Cerrojo de seguridad adicional X506 CM 506 (residencial) cromo mate fabricación Yale. | pza | 123.848
1 | ASTE-0367 | Cerrojo solid delfo e-principal XSDE17NST6 fabricación Tesa | pza | 705.12
1 | ASTE-0991 | Cierrapuerta CT 2000 hal aluminio XCT2000HAL fabricación Tesa. | pza | 613.816
1 | ASTE-0279 | Tope design cromo PH-T45CM10 fabricación Tesa. | pza | 51.98
1 | ASPH-0570 | Tope magnético 1054 C BP cromo brillante blister pack fabricación Phillips. | pza | 54.24
1 | ASPH-0529 | Resbalón 46 C cromo brillante fabricación Phillips. | pza | 58.76
1 | ASPH-0557 | Mirilla 200º C cromo brillante fabricación Phillips. | pza | 47.008
1 | ASPH-0291 | Candado de latón macizo 14 GL BP gancho largo blister pack fabricación Phillips. | pza | 225.72
1 | CMC-19260 | Manija metálica c/logo 12-001, American Standard (refacciones). | pza | 27.1539
1 | CMC-19261 | Manija plástica cr. 12-280, American Standard (refacciones). | pza | 69.5289
1 | CMC-19262 | Manija heritage cr. 12-400, American Standard (refacciones). | pza | 151.3296
1 | CMC-22168 | Manija escorpión doble 140 cromo brillante, Internacional de Accesorios México. | pza | 376.7194
1 | ASTE-0413 | Manija mare roseta cuadrada baño MAREC03CM fabricación Tesa. | pza | 1640.76
1 | ASYA-0671 | Gatillo para entrada principal New York xny llave/llave apollo XNY96017CMT60 cromo mate blister fabricación Yale. | pza | 1280.968
1 | CMC-03007 | Manera regadera monticel pla/cr t3124pmc, marca Moen. | jgo | 3164.33
1 | CMC-03632 | Monomando lavabo Catania 9408ca-9 a inoxidable, marca Urrea. | pza
1 | CMC-03649 | Monomando tin/reg Catania 9445ca-9 a inoxidable, marca Urrea. | pza
1 | CMC-03701 | Mezcladora p/lavabo pared scala tipo cruceta cromada 20200921, marca Stanza. | pza | 6361.3
1 | CMC-18125 | Regadera bych 2295b9 acero inoxidable, catania, marca Urrea. | pza
1 | CMC-19394 | Regadera plástico negra Sr-006-N, marca Helvex. | pza | 125.1362
1 | CMC-49290 | Regadera teléfono 3008bm cromada, marca Dica. | pza | 795.71
1 | CMC-17226 | Fluxómetro para inodoro fig.2532, marca Urrea. | pza | 3405.57
1 | CMC-17229 | Fluxómetro p/ming. palanca 1312, marca Urrea. | pza | 2780.15
1 | CMC-17230 | Fluxómetro p/ming. pedal 1315, marca Urrea. | pza | 2249.378
1 | CMC-17232 | Fluxómetro elec. pilas taza fig.2533, marca Urrea. | pza | 4556.4538
1 | CMC-14870 | Lavabo s/poner griego blanco, Gabinetes Aldi. | pza
1 | CMC-14881 | Lavabo empotrar standard blanco, Gabinetes Aldi. | pza | 1162.5
1 | CMC-14895 | Lavabo ártica de resina, Gabinetes Aldi. | pza
1 | CMC-15108 | Lavabo cristal azul con céspol, marca Qually. | pza | 5622.04
1 | CMC-15115 | Lavabo mármol neo brillante blanco, marca Qually. | pza | 7194.7778
1 | CMC-15183 | Lavabo cerámico 19" wasser lc-001, Vand. | pza
1 | CMC-14893 | Ovalín acero inoxidable, Gabinetes Aldi. | pza
1 | CMC-14282 | Espejo - gabinete c/luz 70 x 95 gamma, Mirage new d' brisol. | pza
1 | CMC-14284 | Espejo -gabinete c/luz 63 x 95 vassari, Mirage new d' brisol. | pza
1 | CMC-62113 | Inodoro de 1 pieza champion blanco 01492.020, marca American Standard. | pza
1 | CMC-62146 | Inodoro de 1 pieza D.Flush Dubái con asiento blanco, marca Gireco. | pza
1 | CMC-35580 | Inodoro de 2 piezas veleza df con asiento blanco 399802, marca Lamosa. | pza
1 | CMC-15206 | Mingitorio Rienzi blanco, marca Anfora. | pza | 1485.51
1 | CMC-15209 | Mingitorio Verona blanco 3620 02, marca Lamosa. | pza | 2620.31
1 | CMC-17000 | Mingitorio acero inoxidable 2.00 m, marca Aminox. | pza | 5241.1434
1 | CMC-17718 | Porta rollo empotrar 3304 cromo, marca Urrea. | pza
1 | CMC-17749 | Porta rollo isy cromo 63.6301.21, Stanza. | pza
1 | CMC-17865 | Porta rollo innovex cuad11104-ai inoxidable, marca Helvex. | pza
1 | CMC-17896 | Porta rollo sencillo latón cr a140, marca Moen. | pza | 408.608
1 | CMC-17082 | Accesorios tanzi 6 piezas t.20 cromo, marca Urrea. | jgo | 1741.89
1 | CMC-17086 | Accesorios catania 5 piezas ca.20.9 acero inoxidable, marca Urrea. | jgo | 2696.745
1 | CMC-17092 | Accesorios hábitat blanco 5 piezas, Hábitat. | jgo | 154.5727
1 | CMC-17101 | Accesorios mallorca blanco 5 piezas, marca Anfora. | jgo | 97.6885
1 | CMC-17119 | Accesorios 6 piezas blanco 3722 02, marca Lamosa. | jgo | 183.8284
1 | CMC-17281 | Gancho doble 306, marca Urrea. | pza
1 | CMC-17289 | Gancho contemporáneo 9306 cromo, marca Urrea. | pza | 186.47
1 | CMC-17298 | Gancho massimo ms. 06 cromo, marca Urrea. | pza | 593.44
1 | CMC-17368 | Gancho sencillo oasis cromo 6106, marca Helvex. | pza | 349.4186
1 | CMC-17019 | Agarradera tina coh-19-1 cromo/dorado, marca Urrea. | pza | 300.1958
1 | MBPB-010 | Tina con relax incluye desagüe, línea clásica moderna plus de 167 x 91 x 45 cms. (largo, ancho, alto) con descansa brazos, para 1 persona, cap. de 230 lt. | pza | 66798
1 | MBPB-014 | Tina con relax incluye desagüe, línea clásica moderna plus de 152 x 120 x 45 cms. (largo, ancho, alto) con descansa brazos, para 2 personas, cap. de 280 lt. | pza | 13402.7
1 | CMC-02628 | Llave fregadero fig. 18ch cromo, marca Urrea. | pza | 280.92
1 | CMC-02629 | Llave fregadero fig. 18l cromo, marca Urrea. | pza | 121.28
1 | CMC-03654 | Monomando fregadero nemo 9422ne-9 a inoxidable, marca Urrea. | pza
1 | CMC-04066 | Monomando fregadero e-36 cromo, marca Helvex. | pza | 5172.66
1 | CMC-16761 | Cocina int. económica ec54 1.50, marca Mygmesa. | pza | 6558.4974
1 | CMC-16762 | Cocina int. Italia it54 1.50, marca Mygmesa. | pza | 8101.6028
1 | CMC-16763 | Cocina int. casablanca cb73 1.80, marca Mygmesa. | pza | 9060.7016
1 | CMC-16765 | Cocina int. navarra na73 2.20, marca Mygmesa. | pza | 12072.3211
1 | CMC-16767 | Parrilla mabe 1c3011n negro, marca Vinca. | pza | 3363.1738
1 | CMC-16775 | Gabinete p/fregadero .85 izquierdo blanco, marca Inmecha. | pza | 596.3349
1 | CMC-16776 | Gabinete p/fregadero 1.05 derecho blanco, marca Inmecha. | pza | 705.1426
1 | CMC-16778 | Base fregadero s/cub bfi .85 derecho encino, marca Inmecha. | pza | 1000.1743
1 | CMC-16780 | Base fregadero s/cub bfi 102 derecho encino, marca Inmecha. | pza | 1130.9379
1 | CMC-16783 | Gabinete de acero Ibiza tarja blanco, derecho, 80 x 50 cms. marca Mygmesa. | pza | 1415.7657
1 | CMC-16789 | Gabinete de acero inoxidable con tarja color blanco, derecho, 100 x 50 cms. marca Mygmesa. | pza | 1654.546
1 | CMC-16795 | Gabinete de acero inoxidable con tarja, color blanco, 137 x 53 cms. marca Mygmesa. | pza | 2793.7329
1 | CMC-16800 | Tarja acero inoxidable c 100 con tarja 51 x 48 cms. marca EB-Técnica. | pza | 1402.34
1 | CMC-16803 | Tarja doble inoxidable c 110 con tarja 84 x 56 cms. marca EB-Técnica. | pza | 2143.65
1 | CMC-16812 | Tarja inoxidable c-251 izq. 144 x 54 cms. marca EB-Técnica. | pza | 1479.8
1 | CMC-16829 | Tarja Ibiza blanca, vinca 100 92 x 52 cms. marca Vinca. | pza | 2547.1217
1 | CMC-16849 | Tarja Ibiza blanco, ibem-100 41 x 50 cms. marca Vinca. | pza | 1429.1336
1 | CMC-16854 | Tarja Ibiza almendra, ibem-200 49 x 51 cms. marca Vinca. | pza | 1586.3957
1 | CMC-16889 | Triturador in-sink 75 c/switch, marca Nutone. | pza | 6953.1725
1 | CMC-16954 | Extractor e-style 120 2mu7233 elicent, marca Datalink. | pza | 774.7732
1 | CMC-16958 | Extractor centrífugo flux 100 2fx1073, marca Datalink. | pza | 707.2331
1 | CMC-16959 | Extractor ministyle 2mi4005 elicent, marca Datalink. | pza | 368.0975
1 | CMC-16968 | Extractor aire 808, marca Nutone. | pza | 559.7116
1 | CMC-16987 | Interceptor para grasa ig-10, marca Helvex. | pza | 3616.7232
1 | BELA-301 | Tierra vegetal. | m3 | 446.4
1 | BELA-302 | Tierra negra. | m3 | 446.4
1 | BELA-004 | Árbol laurel de 1.20 mts de altura. | pza | 146.9
1 | BELA-013 | Árbol grevillea de 2.00 a 2.50 mts de altura y 1" de fuste | pza | 169.5
1 | BELA-014 | Árbol acacia mimosa de 2 mts de altura. | pza | 339
1 | BELA-201 | Árbol cipres blanqueado de 2.50 mts de altura y 6 cms de diámetro. | pza | 621.5
1 | BELA-206 | Árbol ciprés dorado de 1.00 m de altura. | pza | 508.5
1 | BELA-208 | Árbol fresno de 4.00 mts de altura y 10 cms de diámetro. | pza | 4520
1 | BELA-001 | Arbusto marginata de 1.20 mts de altura. | pza | 73.45
1 | BELA-015 | Arbusto bougambilia de 1.00 m. | pza | 180.8
1 | BELA-101 | Palma zica de 1.50 mts de diámetro. | pza | 2260
1 | BELA-102 | Palma rafis de 1.20 mts de altura. | pza | 113
1 | BELA-104 | Palma areca de 2.00 mts de altura en maceta de plástico. | pza | 169.5
1 | BELA-105 | Palma yuca maceta de 4´, 20 cms de altura y 4 cms de diámetro del tallo aproximadamente. | pza | 565
1 | BELA-106 | Palma pata de elefante de 1.00 m de altura. | pza | 565
1 | BELA-108 | Palma robelina de 1.00 m de altura. | pza | 678
1 | BELA-107 | Palo de Brasil de 1.00 m de altura. | pza | 33.9
1 | BELA-303 | Semilla de pasto tipo ingles. | kg | 56.5
1 | BELA-304 | Semilla de pasto. | kg | 56.5
1 | BELA-305 | Pasto en rollo San Agustin tipo alfombra. | m2 | 40.92
1 | BELA-306 | Pasto en rollo tipo kikuyo. | m2 | 40.92
1 | HEMN-118 | Cimbra metálica modular, pieza de 1.50 x 0.45 (en contrato por 30 días mínimo). | rent/d | 3.2092
1 | HEMN-119 | Cimbra metálica modular, pieza de 1.00 x 0.35 (en contrato por 30 días mínimo). | rent/d | 3.2092
1 | HEMN-120 | Torre de trabajo de 2 mts. de alto con ruedas. | rent/d | 27.0974
1 | HEMN-121 | Torre de trabajo de 2 mts. de alto sin ruedas. | rent/d | 27.0974
1 | HEMN-122 | Marco (en contrato por 30 días mínimo). | rent/d | 2.5877
1 | HEMN-123 | Cruceta (en contrato por 30 días mínimo). | rent/d | 3.2092
1 | HEMN-124 | Plataforma (en contrato por 30 días mínimo). | rent/d | 3.2431
1 | HEMN-125 | Bases planas (1) (en contrato por 30 días mínimo). | rent/d | 3.2092
1 | HEMN-126 | Ruedas (1) (en contrato por 30 días mínimo). | rent/d | 3.2318
1 | CAU-001 | Separador tipo moño de 10 cms de largo marca Consorcio de andamiaje universal. | pza | 14.88
1 | CAU-003 | Separador tipo moño de 15 cms de largo marca Consorcio de andamiaje universal. | pza | 13.51
1 | CAU-004 | Separador tipo moño de 20 cms de largo marca Consorcio de andamiaje universal. | pza | 13.51
1 | CAU-006 | Separador tipo moño de 30 cms de largo marca Consorcio de andamiaje universal. | pza | 14.67
1 | CAU-010 | Separador tipo moño de 50 cms de largo marca Consorcio de andamiaje universal. | pza | 16.13
1 | CAU-014 | Separador tipo moño de 70 cms de largo marca Consorcio de andamiaje universal. | pza | 18.74
1 | CAU-020 | Separador tipo moño de 100 cms de largo marca Consorcio de andamiaje universal. | pza | 21.47
1 | CAU-024 | Separador tipo moño de 120 cms de largo marca Consorcio de andamiaje universal. | pza | 19.097

## Hoja1
ACEEST-001 | Acero de refuerzo varilla corrugada del núm. 3, (3/8") fyp = 4200 kg/cm2. | ton | 10500
ACEEST-008 | Acero de refuerzo, varilla corrugada del núm. 4, (1/2") fyp = 4200 kg/cm2. | ton | 10500
ACEEST-009 | Acero de refuerzo, varilla corrugada del núm. 5, (5/8") fyp = 4200 kg/cm2. | ton | 10500
ACEEST-010 | Acero de refuerzo, varilla corrugada del núm. 6, (3/4") fyp = 4200 kg/cm2. | ton | 10500
ACEEST-011 | Acero de refuerzo, varilla corrugada del núm. 8, (1") fyp = 4200 kg/cm2. | ton | 10500
ACCH-007 | Acero de refuerzo, varilla corrugada del núm. 10, (1 1/4") fyp = 4200 kg/cm2. | ton | 10900
AACE-0007 | Ángulo de fierro de 1" x 1/4" de espesor. | kg | 14
AACE-0070 | Ángulo de fierro de 1" x 1/8" de espesor. | kg | 14
AACE-0084 | Ángulo de fierro de 2" x 5/16" de espesor. | kg | 12500
AACE-0089 | Ángulo de fierro de 2" x 3/8" de espesor. | kg | 12500
AACE-0018 | Cuadrado macizo de fierro de 1/2" de diámetro (1.26 kg/cm2). | kg | 13
AACE-0178 | Cuadrado macizo de fierro de 1 1/2" de diámetro y 6.10 mts. de longitud. | kg | 13.1
AACE-0028 | Lámina rectangular R101 acanalada galvanizada de 1.07 x 2.44 mts. calibre 24. | pza | 702.1
AACE-0319 | Lámina rectangular R101 acanalada pintada de 1.07 x 3.05 mts. calibre 24. | pza | 421.26
AACE-0036 | Lámina losacero sección 4 de 0.95 x 6.10 mts. calibre 22 peralte de 6.35 cms. (8.00 kg/cm2). | pza | 1034.208
AACE-0338 | Lámina antiderrapante fundida calibre 3/16" de 0.91 x 2.44 mts. (3" x 8"). | kg | 14.5
AACE-0044 | Lámina antiderrapante zarpa troquelada calibre 16 de 0.91 x 3.05 mts. (3" x 10"). | kg | 16.2136
AACE-0331 | Lámina antiderrapante calibre 11 de 0.91 x 2.44 mts. (3" x 8"). | kg | 14.5
AACE-0334 | Lámina antiderrapante calibre 14 de 0.91 x 2.44 mts. (3" x 10"). | kg | 14.5
AACE-0381 | Lámina galvanizada lisa de 1.22 x 3.05 mts. calibre 28. | pza | 56.1
ACEL-025 | Lamina pintro lisa calibre 26 de 1.22 x 3.05 mts. | pza | 356.61
AACE-0199 | Lámina tablero zintro calibre 20 0.98 x 1.22 mts. | pza | 17.8
FREY-001 | Conector para varilla del número 6 (3/4") marca Freyssinet | pza | 65.52
FREY-002 | Conector para varilla del número 8 (1") marca Freyssinet. | pza | 76.44
FREY-003 | Conector para varilla del número 10 (1 1/4") marca Freyssinet. | pza | 131.04
FREY-004 | Conector para varilla del número 12 (1 1/2") marca Freyssinet. | pza | 224.12
FREY-005 | Reductor para varilla del número 10 (1 1/4") al 8 (1") marca Freyssinet. | pza | 416
FREY-006 | Reductor para varilla del número 12 (1 1/2") al 10 (1 1/4") marca Freyssinet. | pza | 572
AACE-0098 | Solera de fierro de 1" x 1/8" de espesor. | kg | 13.9
AACE-0113 | Solera de fierro de 1" x 1/4" de espesor. | kg | 13.9
AACE-0130 | Solera de fierro de 1" x 3/8" de espesor. | kg | 13.9
AACE-0139 | Solera de fierro de 1" x 1/2" de espesor. | kg | 20.1968
AACE-0158 | Solera de fierro de 2" x 3/4" de espesor. | kg | 19.1048
AACE-0168 | Redondo macizo de fierro de 1 1/2" de diámetro y 6.10 mts. de longitud. | kg | 13.7
AACE-0188 | Redondo pulido de fierro de 1/2" de diámetro y 6.10 mts. de longitud. | kg | 20.9144
AACE-0194 | Perfil pintado calibre 18 Y 20. | kg | 23.6704
AACE-0248 | Placa cortada comercial A36 espesor de 1". | kg | 13.7
AACE-0255 | Malla electrosoldada 66-1010 rollo de 100 m2. | roll | 11.1
AACE-0256 | Malla electrosoldada 66-88 rollo de 100 m2. | roll | 16.09
AACE-0257 | Malla electrosoldada 66-66 rollo de 100 m2. | roll | 21.7
ACEL-024 | Malla electrosoldada 66-44 rollo de 100 m2. | roll | 3156
AACE-0408 | Viga IPR de 6" x 40" . | kg | 13000
AACE-0268 | Viga IPS de 3". | kg | 20.5088
AACE-0269 | Viga IPS de 6". | kg | 20.5088
AACE-0523 | Canal de acero CPS de 6" de 15.6 kg/ml | kg | 12.6
AACE-0524 | Canal de acero CPS de 6" de 19.3 kg/ml | kg | 12.6
ACEEST-004 | Alambre recocido del número 10. | kg | 11.9
ACEEST-005 | Metal desplegado E-600 calibre 26 de 0.91 ancho x 22.00 mts. de largo, en rollo. | m2 | 22.23
SUV-TEMP2 | Clavo de 2" a 4" con cabeza. | kg | 21.5176
ACEL-012 | Clavo de 1 1/2", 2", 2 1/2" y 3" sin cabeza. | kg | 17.1808
ACEEST-013 | Clavo sin cabeza para concreto caja con 25 kg. | kg | 38
ACES-008 | Escalerilla p/muro de block de 12 cm de espesor, calibre 12, en tramo de 3.00 mts. de largo. | ml | 5.6
ACES-009 | Escalerilla p/muro de block de 15 cm de espesor, calibre 12, en tramo de 3.00 mts. de largo. | ml | 5.7
ACES-010 | Escalerilla p/muro de block de 20 cm de espesor, calibre 12, en tramo de 3.00 mts. de largo. | ml | 5.9
ACEEST-014 | Castillo prefabricado de 15 x 15 -4 lados de alambrón de 6.35 mm de diámetro, tramo de 6.00 ml. | ml | 110
ACEEST-015 | Castillo prefabricado de 15 x 20 -4 lados de alambrón de 6.35 mm de diámetro, tramo de 6.00 ml. | ml | 114
ACEEST-016 | Castillo prefabricado de 15 x 25 -4 lados de alambrón de 6.35 mm de diámetro, tramo de 6.00 ml. | ml | 120
ACEEST-017 | Castillo prefabricado de 15 x 30 -4 lados de alambrón de 6.35 mm de diámetro, tramo de 6.00 ml. | ml | 126
ACES-015 | Castillo prefabricado de 12 x 12 -4 lados de alambrón de 6.35 mm de diámetro, tramo de 6.00 ml. | ml | 71.76
SOLD-002 | Soldadura 6013-3 (1/8"). | kg | 59
SOLD-003 | Soldadura 6013-2 (3/32"). | kg | 63.7
SOLD-004 | Soldadura 7018-3 (1/8"). | kg | 62.4
CRUZA-001 | Concreto premezclado no bombeable F´c=100 Kg/cm2, normal clase II, 20 mm. revenimiento hasta 10 +- 2.5 cms. Concretos Cruz Azul. | m3 | 1077.8
CRUZA-003 | Concreto premezclado no bombeable F´c=200 Kg/cm2, normal clase II, 20 mm. revenimiento hasta 10 +- 2.5 cms. Concretos Cruz Azul. | m3 | 1257.8
CRUZA-004 | Concreto premezclado no bombeable F´c=250 Kg/cm2, normal clase II, 20 mm. revenimiento hasta 10 +- 2.5 cms. Concretos Cruz Azul. | m3 | 1305
CRUZA-005 | Concreto premezclado no bombeable F´c=300 Kg/cm2, normal clase II, 20 mm. revenimiento hasta 10 +- 2.5 cms. Concretos Cruz Azul. | m3 | 1764.88
CRUZA-006 | Concreto premezclado no bombeable F´c=350 Kg/cm2, normal clase II, 20 mm. revenimiento hasta 10 +- 2.5 cms. Concretos Cruz Azul. | m3 | 1896.96
CRUZA-007 | Concreto premezclado no bombeable F´c=400 Kg/cm2, normal clase II, 20 mm. revenimiento hasta 10 +- 2.5 cms. Concretos Cruz Azul. | m3 | 2039.44
CRUZA-013 | Concreto premezclado no bombeable F´c=400 Kg/cm2, rápido clase II, 20 mm. revenimiento hasta 10 +- 2.5 cms. Concretos Cruz Azul. | m3 | 2192.32
CRUZA-018A | Concreto premezclado no bombeable F´c=400 Kg/cm2, retardante clase II, 20 mm. revenimiento hasta 10 +- 2.5 cms. Concretos Cruz Azul. | m3 | 2292.16
CRUZA-019 | Concreto premezclado no bombeable F´c=250 Kg/cm2, normal clase I, 20 mm. revenimiento hasta 10 +- 2.5 cms. Concretos Cruz Azul. | m3 | 1434.4
CRUZA-020 | Concreto premezclado no bombeable F´c=300 Kg/cm2, normal clase I, 20 mm. revenimiento hasta 10 +- 2.5 cms. Concretos Cruz Azul. | m3 | 1549.2
CRUZA-021 | Concreto premezclado no bombeable F´c=350 Kg/cm2, normal clase I, 20 mm. revenimiento hasta 10 +- 2.5 cms. Concretos Cruz Azul. | m3 | 1672.9
CRUZA-022 | Concreto premezclado no bombeable F´c=400 Kg/cm2, normal clase I, 20 mm. revenimiento hasta 10 +- 2.5 cms. Concretos Cruz Azul. | m3 | 1806.8
CRUZA-023 | Concreto premezclado no bombeable F´c=450 Kg/cm2, normal clase I, 20 mm. revenimiento hasta 10 +- 2.5 cms. Concretos Cruz Azul. | m3 | 1950.8
CRUZA-023E | Concreto premezclado no bombeable F´c=450 Kg/cm2, rápido clase I, 20 mm. revenimiento hasta 10 +- 2.5 cms. Concretos Cruz Azul. | m3 | 2556.32
CRUZA-023J | Concreto premezclado no bombeable F´c=450 Kg/cm2, retardante clase I, 20 mm. revenimiento hasta 10 +- 2.5 cms. Concretos Cruz Azul. | m3 | 2827.76
CRUZA-024 | Concreto premezclado bombeable F´c=150 Kg/cm2, normal clase II, 20 mm. revenimiento hasta 14 +- 3.5 cms. Concretos Cruz Azul. | m3 | 1513.2
CRUZA-025 | Concreto premezclado bombeable F´c=200 Kg/cm2, normal clase II, 20 mm. revenimiento hasta 14 +- 3.5 cms. Concretos Cruz Azul. | m3 | 1620.32
CRUZA-026 | Concreto premezclado bombeable F´c=250 Kg/cm2, normal clase II, 20 mm. revenimiento hasta 14 +- 3.5 cms. Concretos Cruz Azull. | m3 | 1723.28
CRUZA-027 | Concreto premezclado bombeable F´c=300 Kg/cm2, normal clase II, 20 mm. revenimiento hasta 14 +- 3.5 cms. Concretos Cruz Azull. | m3 | 1852.24
CRUZA-028 | Concreto premezclado bombeable F´c=350 Kg/cm2, normal clase II, 20 mm. revenimiento hasta 14 +- 3.5 cms. Concretos Cruz Azull. | m3 | 1997.84
CRUZA-029 | Concreto premezclado bombeable F´c=400 Kg/cm2, normal clase II, 20 mm. revenimiento hasta 14 +- 3.5 cms. Concretos Cruz Azull. | m3 | 2150.72
CRUZA-040A | Concreto premezclado bombeable F´c=400 Kg/cm2, retardante clase II, 20 mm. revenimiento hasta 14 +- 3.5 cms. Concretos Cruz Azul. | m3 | 2332.72
CRUZA-041 | Concreto premezclado bombeable F´c=250 Kg/cm2, normal clase I, 20 mm. revenimiento hasta 14 +- 3.5 cms. Concretos Cruz Azul. | m3 | 1940.64
CRUZA-042 | Concreto premezclado bombeable F´c=300 Kg/cm2, normal clase I, 20 mm. revenimiento hasta 14 +- 3.5 cms. Concretos Cruz Azul. | m3 | 2088.32
CRUZA-043 | Concreto premezclado bombeable F´c=350 Kg/cm2, normal clase I, 20 mm. revenimiento hasta 14 +- 3.5 cms. Concretos Cruz Azul. | m3 | 2234.96
CRUZA-044 | Concreto premezclado bombeable F´c=400 Kg/cm2, normal clase I, 20 mm. revenimiento hasta 14 +- 3.5 cms. Concretos Cruz Azul. | m3 | 2394.08
CRUZA-044A | Concreto premezclado bombeable F´c=450 Kg/cm2, normal clase I, 20 mm. revenimiento hasta 14 +- 3.5 cms. Concretos Cruz Azul. | m3 | 2556.32
CRUZA-048A | Concreto premezclado bombeable F´c=450 Kg/cm2, rápido clase I, 20 mm. revenimiento hasta 14 +- 3.5 cms. Concretos Cruz Azul. | m3 | 2738.32
CRUZA-052A | Concreto premezclado bombeable F´c=450 Kg/cm2, retardante clase I, 20 mm. revenimiento hasta 14 +- 3.5 cms. Concretos Cruz Azul. | m3 | 2891.2
CRUZA-054 | Bombeo de concreto premezclado de 29 a 32 mts. de alcance con bomba pluma y revenimiento de 18 cms. | m3 | 324.48
CRUZA-053 | Bombeo de concreto premezclado de 16 a 28 mts. de alcance con bomba pluma y revenimiento de 18 cms. | m3 | 279.76
CRUZA-055 | Bombeo de concreto premezclado de 33 a 36 mts. de alcance con bomba pluma y revenimiento de 18 cms. | m3 | 351.52
CRUZA-056A | Bombeo de concreto premezclado de 43 a 44 mts. de alcance con bomba pluma y revenimiento de 18 cms. | m3 | 456.56
CRUZA-056C | Bombeo de concreto premezclado de 51 a 52 mts. de alcance con bomba pluma y revenimiento de 18 cms. | m3 | 566.8
CRUZA-058 | Bombeo de concreto premezclado de 17 hasta 30 mts. de altura con bomba estacionaria y revenimiento de 18 cms. | m3 | 262.08
CRUZA-060 | Bombeo de concreto premezclado de 43 hasta 54 mts. de altura con bomba estacionaria y revenimiento de 18 cms. | m3 | 313.04
AGAS-001 | Arena triturada 1/4" a finos para base asfáltica considerar flete por separado consultar proveedor. | m3 | 228.6
AGAS-002 | Grava triturada 3/4" para base asfáltica. | m3 | 242.9
AGAS-006 | Base grava - arena triturada 1 1/2" finos para base asfáltica L.A.B. Mina de San Luis c/promedio de acarreo de 1 a 80 km. | m3 | 135.2
AGAS-008 | Base grava 1"- tepetate 1 1/2" finos para base asfáltica L.A.B. Mina de San Luis con promedio de acarreo de 1 a 80 km. | m3 | 78
AGAS-010 | Piedra sin seleccionar grande para base asfáltica L.A.B. Mina de San Luis. | m3 | 105.2
AGAS-011 | Piedra para filtro de tamaño 3" a 10" para base asfáltica L.A.B. Mina de San Luis. | m3 | 110
AGAS-012 | Tepetate con promedio de 1 a 80 km de acarreo. | m3 | 157.1
AGAS-021 | Mezcla de tepetate con arenilla | m3 | 57.2
AGRE-001 | Arena en camión de 6 m3. | m3 | 1600
AGRE-002 | Grava de 3/4" (19 mm) en camión de 6 m3. | m3 | 1700
AGRE-005 | Tezontle de 20 mm. espeso o grueso en camión de 7 m3. | m3 | 330
AGRE-007 | Piedra braza para mampostería (en camión con 5 m3). | m3 | 214.3
AGRE-008 | Piedra bola limón o matatena (1 m3 es equivalente a 44 botes). | m3 | 2745.6
AGRE-014 | Calhidra. | ton | 1510
AGRE-016C | Pipa de agua (cotizado a zonas aledañas al proveedor) cap. 8000 lt. | pipa | 500
AGRE-033 | Agua potable de uso no doméstico diámetro de la toma de 19 a 26 mm cuota fija bimestral. | cuo | 31220.28
AGRE-037 | Agua potable de uso no doméstico diámetro de la toma de 51 a 64 mm cuota fija bimestral. | cuo | 187329.48
AGRE-041 | Agua potable de uso no doméstico diámetro de la toma de 150 a 200 mm cuota fija bimestral. | cuo | 3264899.04
AGRE-045 | Agua potable de uso no doméstico de 0 a 10,000 lts de consumo tarifa bimestral sin subsidio. | cuo | 358.8
AGRE-048 | Agua potable de uso no doméstico de 30,000 a 50,000 lts de consumo tarifa bimestral sin subsidio cuota adicional de 35.00 por cada 1000 lts excedentes. | cuo | 962
AGRE-051 | Agua potable de uso no doméstico de 90,000 a 120,000 lts de consumo tarifa bimestral sin subsidio cuota adicional de 41.00 por cada 1000 lts excedentes. | cuo | 3187.6
AGRE-052 | Agua potable de uso no doméstico de 0 a 10,000 lts de consumo tarifa bimestral con subsidio | cuo | 140.4
AGRE-055 | Agua potable de uso no doméstico de 30,000 a 50,000 lts de consumo tarifa bimestral con subsidio cuota adicional de 29.00 por cada 1000 lts excedentes. | cuo | 550.992
AGRE-058 | Agua potable de uso no doméstico de 90,000 a 120,000 lts de consumo tarifa bimestral con subsidio cuota adicional de 40.00 por cada 1000 lts excedentes. | cuo | 2567.552
FRIG-51 | Perla preexpandida de poliestireno para aligerar concreto marca Frigocel | kg | 62.4
AGRE-015 | Cero fino y grueso polvo de mármol. | ton | 3497.19
SPGC-046 | Pigmento integral para concreto color café oscuro saco de 25 kg, marca SPG. | sac | 890.24
PASA-214 | Endurecedor de superficies, tipo protecto dur S, endurecedor superficial mineral, saco de 50 kg. | sac | 348.4
PASA-215 | Aditivos modificadores de concreto, protecto fluid N súper fluidificante p/concreto, tambo de 200 lt. | tmb | 3958.24
PASA-216 | Aditivos modificadores de concreto, protecto fluid R retardante y fluidificante, tambo de 200 lt. | tmb | 5019.04
PASA-217 | Aditivos modificadores de concreto, protecto fluid ALC acelerante libre de cloruros, tambo de 200 lt. | tmb | 4443.92
PASA-220 | Aditivos modificadores de concreto, protecto dis N reductor de agua p/concreto, tambo de 200 lt. | tmb | 2698.8
PASA-229 | Refuerzo sec. p/concreto, tipo pasa fiber, incrementa la resistencia al impacto, la tensión y la flexión, evita agrietamiento 120 bolsas de 100 g. | caj | 1497.6
PASA-187 | Desmoldantes para cimbra, tipo desmoldante líquido listo para usarse solventado, tambor de 200 lt. | tmb | 5201.04
SPGC-017 | Endurecedor color negro, presentación de 27 kg, para concreto estampado. | caj | 301.6
SPGC-022 | Endurecedor color blanco, presentación de 27 kg, para concreto estampado. | caj | 260
SPGC-285 | Oxidantes para concreto SPG, color ladrillo, presentación en 1 galón. | gal | 956.8
SPGC-296 | Oxidantes para concreto SPG, color terracota, presentación en 1/4 de galón. | cb | 247.52
DIMA-068 | Pegamento blanco resistol 850, presentación en cubeta de 20 kg. | cb | 1449.7288
MFIB-096 | Unecreto plaf, adhesivo para concreto y selladores, presentación en cubeta de 19 lt. | cb | 1086.8
MFIB-101 | Unecreto, alto desempeño, adhesivo para concreto y selladores, presentación en cubeta de 19 lt. | cb | 1185.6
MFIB-104 | Unecon, uso profesional, adhesivo para concreto y selladores, presentación en cubeta de 19 lt. | cb | 728
PASA-191 | Adhesivos para mortero y concreto (acrílico y vinílico), tipo elite bond adhesivo premium, en tambo de 200 lt. | tmb | 10275.2
PASA-201 | Adhesivos para mortero y concreto (epóxidos), tipo epoxibond líquido repara concretos 2 componentes (4 lt). | jgo | 1362.4
DURA-301 | Pegamento látex D-850, presentación en cubeta de 15 lt. | cb | 691.6
PRVI-040 | Pegamento tapizol 1125, presentación en lata de 3.785 lt. | gal | 416.4
PRVI-043 | Pegamento adhepiso 1190, presentación en cubeta de 19 lt. | cb | 936
CMC-21660 | Adhesivo multiusos cemento blanco contenido 20 kg por saco marca Crest. | sac | 78.1352
COMB-004 | Gasolina magna, no incluye IVA ni IEPYS . | lt | 10.62
COMB-009 | Gasolina premium, no incluye IVA ni IEPYS. | lt | 10.1088
COMB-005 | Gas butano (Lp). | kg | 10.0984
COMB-006 | Diesel, no incluye IVA ni IEPYS (29.88 centavos por litro). | lt | 11.13
COMB-007 | Aceite verde para motor a diesel marca Mexlub. | lt | 46
COMB-008 | Aceite azul Akron multigrado para motor a gasolina. | lt | 46
COMB-010 | Tarifa 2 de energía eléctrica servicio general en baja tensión rango de 1 a 50 kw. | kw/hr | 2.2672
COMB-011 | Tarifa 2 de energía eléctrica servicio general en baja tensión rango de 51 a 100 kw. | kw/hr | 2.7352
COMB-012 | Tarifa 2 de energía eléctrica servicio general en baja tensión rango adicional a 100 kw. | kw/hr | 2.7352
ROCA-001 | Vigueta de 0.08 x 0.50 mts marca Rocacero. | pza | 18.2936
ROCA-006 | Vigueta de 0.08 x 1.00 mts marca Rocacero. | pza | 36.5872
ROCA-016 | Vigueta de 0.08 x 2.00 mts marca Rocacero. | pza | 73.1744
ROCA-026 | Vigueta de 0.08 x 3.00 mts marca Rocacero. | pza | 109.7616
ROCA-032 | Vigueta de 0.11 x 0.50 mts marca Rocacero. | pza | 22.7656
ROCA-038 | Vigueta de 0.11 x 1.20 mts marca Rocacero. | pza | 54.6416
ROCA-044 | Vigueta de 0.11 x 2.10 mts marca Rocacero. | pza | 95.6384
ROCA-051 | Vigueta de 0.11 x 3.10 mts marca Rocacero. | pza | 156.78
ROCA-060 | Vigueta de 0.11 x 4.00 mts marca Rocacero. | pza | 222.4352
ROCA-064 | Vigueta de 0.14 x 0.50 mts marca Rocacero. | pza | 22.7656
ROCA-069 | Vigueta de 0.14 x 1.00 mts marca Rocacero. | pza | 45.5416
ROCA-074 | Vigueta de 0.14 x 1.50 mts marca Rocacero. | pza | 68.3072
ROCA-079 | Vigueta de 0.14 x 2.00 mts marca Rocacero. | pza | 91.0832
ROCA-084 | Vigueta de 0.14 x 2.50 mts marca Rocacero. | pza | 113.8488
ROCA-089 | Vigueta de 0.14 x 3.00 mts marca Rocacero. | pza | 136.6248
ROCA-099 | Vigueta de 0.14 x 4.00 mts marca Rocacero. | pza | 222.4352
ROCA-109 | Vigueta de 0.14 x 5.10 mts marca Rocacero. | pza | 459.056
ROCA-117 | Vigueta de 0.14 x 6.00 mts marca Rocacero. | pza | 587.4336
ROCA-127 | Vigueta de 0.14 x 7.00 mts marca Rocacero. | pza | 911.456
ROCA-201 | Bovedilla de tepexil 85 x 25 x 16 cms marca Rocacero. | pza | 11.96
ROCA-202 | Bovedilla de tepexil 85 x 25 x 14 cms marca Rocacero. | pza | 11.4192
ROCA-203 | Bovedilla de tepexil 75 x 25 x 26 cms marca Rocacero. | pza | 14.4352
ROCA-205 | Bovedilla de tepexil 75 x 25 x 16 cms marca Rocacero. | pza | 10.192
ROCA-207 | Bovedilla de tepexil 60 x 25 x 20 cms marca Rocacero. | pza | 8.2576
ROCA-208 | Bovedilla de tepexil 60 x 25 x 16 cms marca Rocacero. | pza | 9.516
ROCA-211 | Bovedilla de tepexil 50 x 25 x 16 cms marca Rocacero. | pza | 6.1256
FRIG-21 | Bovedilla de poliestireno expandido de baja densidad (varias medidas) marca Frigocel. | m3 | 702.9
FRIG-22 | Bovedilla de poliestireno expandido de baja densidad 122 x 64 x 13 cms marca Frigocel | pza | 62.73
FRIG-24 | Bovedilla de poliestireno expandido de baja densidad 122 x 64 x 15 cms marca Frigocel | pza | 78.48
FRIG-01 | Casetón de poliestireno expandido de baja densidad marca Frigocel. | pza | 623
FRIG-03 | Casetón de poliestireno expandido de baja densidad 40 x 40 x 30 cms marca Frigocel. | pza | 19.968
FRIG-05 | Casetón de poliestireno expandido de baja densidad 60 x 60 x 30 cms marca Frigocel. | pza | 44.928
AGLU-001 | Cemento blanco Tolteca, presentación en saco de 50 kg. | ton | 4100
DIMA-100 | Cemento blanco Apasco, presentación en saco de 50 kg. | sac | 225.5
AGLU-002 | Cemento gris normal Tolteca, presentación en saco de 50 kg. | ton | 1900
DIMA-099 | Cemento gris Apasco, presentación en saco de 50 kg. | sac | 95
AGLU-005 | Mortero Tolteca, presentación en saco de 50 kg. | ton | 1600
CMC-39550 | Mortero Cruz azul, presentación en saco de 50 kg. | ton | 1600
AGLU-003 | Yeso amarrado. | ton | 1380
CMC-21670 | Boquicrest ultra adobe, presentación en saco de 10 kg, Crest. | sac | 100.9
CMC-21672 | Boquicrest ultra azul místico, presentación en saco de 10 kg, Crest. | sac | 100.9
AGLU-007 | Boquilla o junta piso presentación en saco de 10 kg. | sac | 60.9655
CMC-21687 | Juntacrest blanco, presentación en saco de 5 kg marca Crest. | sac | 106.9
AGLU-TEMP | Pegazulejo blanco saco de 20 kg marca Crest. | sac | 104
CMC-21708 | Epoxy Crest blanco Himalaya, Crest. | cb | 1065.8024
PASA-211 | Grouts tipo epoxi resanador mortero epóxico resanador 3 componentes, presentación en saco de 4 kg. | sac | 560.56
PASA-291 | Recubrimiento superficies deportivas, protecto mezcla como aglutinante en canchas deportivas, tambo de 200 lt. | tmb | 4727.84
SPGC-059 | Mortero ultramix para pisos ultradelgados, color gris, presentación en cubeta de 27 kg. | cb | 135.2
ROCA-402 | Block aparente rosa 40 x 20 x 12 cms de resistencia 60 kg/cm3 marca Rocacero. | pza | 6.7184
ROCA-403 | Block aparente gris 40 x 20 x 12 cms de resistencia 40 kg/cm3 marca Rocacero. | pza | 5.46
ROCA-408 | Block hueco 40 x 20 x 12 cms de resistencia 60kg/cm3 marca Rocacero. | pza | 6.21
ROCA-409 | Block hueco 40 x 20 x 15 cms de resistencia 60kg/cm3 marca Rocacero. | pza | 6.75
ROCA-410 | Block hueco 40 x 20 x 20 cms de resistencia 60kg/cm3 marca Rocacero. | pza | 8.01
ROCA-411 | Block hueco 40 x 20 x 10 cms de resistencia 40kg/cm3 marca Rocacero. | pza | 5.58
ROCA-417 | Block hueco ligero 40 x 20 x 15 cms de resistencia 30kg/cm3 marca Rocacero. | pza | 5.8656
ROCA-419 | Block macizo 40 x 20 x 10 cms de resistencia 40kg/cm3 marca Rocacero. | pza | 6.21
ROCA-420 | Block macizo 40 x 20 x 12 cms de resistencia 40kg/cm3 marca Rocacero. | pza | 6.75
ROCA-424 | Block hueco 40 x 20 x 10 cms color rojo de resistencia 60kg/cm3 marca Rocacero. | pza | 4.836
ROCA-432 | Block hueco 40 x 20 x 15 cms color rojo de resistencia 60kg/cm3 marca Rocacero. | pza | 7.228
ROCA-434 | Block hueco 40 x 20 x 20 cms color cafe de resistencia 60kg/cm3 marca Rocacero. | pza | 13.59
ROCA-439 | Block hueco 40 x 20 x 10 cms color negro de resistencia 40kg/cm3 marca Rocacero. | pza | 10.53
ROCA-441 | Block hueco 40 x 20 x 12 cms color ocre de resistencia 40kg/cm3 marca Rocacero. | pza | 11.79
ROCA-446 | Block hueco 40 x 20 x 15 cms color cafe de resistencia 40kg/cm3 marca Rocacero. | pza | 13.14
ROCA-452 | Block hueco 40 x 20 x 20 cms color rojo de resistencia 40kg/cm3 marca Rocacero. | pza | 15.57
CMC-51820 | Tabique vintex-multex, 12 x 12 x 24 cms. 5,824 piezas. Novaceramic. | tor | 20285.3664
CMC-58948 | Tabique tabicimbra-12, 12 x 12 x 23 cms. 6,240 piezas. Novaceramic. | tor | 22324.224
PRMB-028 | Tabique tabimax 10 12 x 10 x 25 cms. marca Novaceramic. | mill | 3.9
PRMB-029 | Tabique tabimax-15 12 x 15 x 25 cms. marca Novaceramic. | mill | 4.8
PRMB-030 | Tabique vintex-6 6 x 12 x 24 cms. marca Novaceramic. | mill | 1684.8
CMC-62952 | Tabique multex-12, 12 x 12 x 24 cms. 5,824 piezas, Novaceramic. | tor | 20285.3664
PRMB-031 | Tabique vintex esmaltado 1 cara 6 x 12 x 24 cms. marca Novaceramic. | mill | 6100
PRMB-032 | Tabique vintex esmaltado 2 caras 6 x 12 x 24 cms. marca Novaceramic. | mill | 7
MSAL-060 | Tabicón sólido tipo pesado Rbs-100 de 7 x 12 x 24 cms. (precio en fábrica). | mill | 1144
MSAL-061 | Tabicón sólido tipo pesado Rbs-100 de 9 x 13 x 27 cms. (precio en fábrica). | mill | 1591.2
MSAL-062 | Tabicón sólido tipo ligero Rbs-70 de 7 x 12 x 24 cms. (precio en fábrica). | mill | 1341.6
MSAL-063 | Tabicón sólido tipo ligero Rbs-70 de 9 x 13 x 27 cms. (precio en fábrica). | mill | 1747.2
DIMA-007 | Tabicón ligero o pesado. | mill | 1790.3
PRMA-002 | Tabique rojo recocido 6 x 12 x 23 cms. | mill | 1.85
DIMA-008 | Tabique rojo recocido 6 x 11 x 23 cms. | mill | 1850
CMC-58959 | Ladrillo recocido 2 x 10 x 20 cms. Promotora de resistencia. | mill | 1386
DIMA-006 | Ladrillo rojo 2 x 12 x 24 cms. Cholula. | mill | 1622.7536
MATR-001 | Tablaroca-sheetrock normal de 2.44 mts. de largo x 1.22 mts. de ancho x 9.6 mm. espesor, de la línea USG. | pza | 97.76
MATR-003 | Tablaroca-sheetrock FC, firecode tipo X de 2.44 mts. de largo x 1.22 mts. de ancho x 12.7 mm. espesor, de la línea USG. | pza | 124.6336
MATR-007 | Tablaroca-sheetrock WR de 2.44 mts. de largo x 1.22 mts. de ancho x 12.7 mm. espesor, de la línea USG. | pza | 158.0488
MATR-009 | Tablacemento durock multiusos de 2.44 mts. de largo x 1.22 m de ancho x 12.7 mm. espesor, de la línea USG. | pza | 378.352
MATR-010 | Poste metálico 4.10, calibre 26 de 2.44 mts. de longitud, de la línea USG. | pza | 32.8952
MATR-011 | Poste metálico 4.10, calibre 26 de 3.05 mts. de longitud, de la línea USG. | pza | 39.7176
MATR-013 | Poste metálico 6.35, calibre 26 de 2.44 mts. de longitud, de la línea USG. | pza | 38.0016
MATR-016 | Poste metálico 9.20, calibre 26 de 3.05 mts. de longitud, de la línea USG. | pza | 59.8
MATR-012 | Canal metálico 4.10, calibre 26 de 3.05 mts. de longitud, de la línea USG. | pza | 33.02
MATR-015 | Canal metálico 6.35, calibre 26 de 3.05 mts. de longitud, de la línea USG. | pza | 39.4576
MATR-019 | Canal listón de calibre 26 de 3.05 mts. de largo, de la línea USG. | pza | 34.7048
MATR-020 | Canaleta de carga 4.10, calibre 22 de 3.05 mts. de longitud, de la línea USG. | pza | 31.1168
MATR-041 | Redimix compuesto multiusos en cubeta de 6.0 kg, de la línea USG. | cb | 66.2688
MATR-047 | Perfacinta cinta de refuerzo para juntas en tablero de yeso, de la línea USG. | roll | 21.476
MATR-049 | Easy sand 45 compuesto de 8.1 kg secado controlado para el tratamiento de juntas en tableros de yeso, de la línea USG. | sac | 162.1984
MATR-057 | Tornillo autoroscable tipo S, BH S de 1" para tablaroca y para metal calibre 26, de la línea USG. | kg | 54.7872
MATR-060 | Tornillo tipo tek broca 1" para tablaroca y para metal calibre 14, de la línea USG. | kg | 76.596
MATR-080 | Plafón astral texturizado de 0.61 x 122 cms. espesor de 9.6 mm. orilla de cuadrada. | pza | 32.1256
MATR-081 | Plafón clean room auratone de 0.61 x 1.22 cms. espesor de 12.7 mm. de orilla cuadrada. | caj | 1548.4664
MATR-082 | Plafón eclipse auratone antimicrobial de 0.61 x 0.61cms, espesor de 12.7 mm. orilla de fine line. | caj | 956.852
MATR-084 | Plafón fissured acoustone de 0.61 x 0.61 cms. espesor de 12.7 mm. orilla de línea de sombra. | caj | 585.156
MATR-100 | Larguero en "T" Armstrong de 3.66 mts. de largo (principal). | pza | 52.7072
MATR-102 | Larguero en "T" Armstrong de 0.61 mts. de largo (conector). | pza | 9.4848
ROCA-301 | Adocreto cruz tabasco 25X22 rojo de 8cm de peralte con resistencia de 300kg/cm3 marca Rocacero. | m2 | 198.72
ROCA-303 | Adocreto cruz tabasco 25X22 cafe de 8cm de peralte con resistencia de 300kg/cm3 marca Rocacero. | m2 | 135.4288
ROCA-304 | Adocreto cruz tabasco 25X22 gris de 8cm de peralte con resistencia de 250kg/cm3 marca Rocacero. | m2 | 81.848
ROCA-305 | Adocreto cruz tabasco 25X22 rojo de 8cm de peralte con resistencia de 250kg/cm3 marca Rocacero. | m2 | 96.1168
ROCA-309 | Adocreto hexagonal 27X24 gris de 8cm de peralte con resistencia de 300kg/cm3 marca Rocacero. | m2 | 90.948
ROCA-315 | Adocreto hexagonal 27X24 rojo de 8cm de peralte con resistencia de 250kg/cm3 marca Rocacero. | m2 | 96.1168
ROCA-319 | Adocreto cuadrado 20x20 gris de 8cm de peralte con resistencia de 300kg/cm3 marca Rocacero. | m2 | 90.948
ROCA-320 | Adocreto cuadrado 20x20 rojo de 8cm de peralte con resistencia de 300kg/cm3 marca Rocacero. | m2 | 106.1008
ROCA-323 | Adocreto cuadrado 20x20 rojo de 8cm de peralte con resistencia de 250kg/cm3 marca Rocacero. | m2 | 96.1168
MIFE-213 | Acritón extra rápido 5 años rojo en cubeta de 19 lts. marca Fester. | cb | 1996.8
MIFE-214 | Acritón extra rápido 7 años blanco en cubeta de 19 lts. marca Fester. | cb | 2394
MFIB-006R | Aero uniplas SBS 4.0 PA, poliéster arenado de 4.0 mm. impermeabilizante prefábricado con ventilación antibolsas de aire a base de bitumen modificado SBS soldable con soplete, alto desempeño plus. | roll | 2035.2
MFIB-011R | Aero uniplas APP plus 4.5 PG, poliéster rojo granulado de 4.5 mm. impermeabilizante prefábricado. | roll | 2268
MFIB-076 | Guardquim RA 26 epóxico catalizador altos sólidos blanco prsentación en cubeta de 18 lt recubrimiento anticorrosivo especial. | cb | 3276
MFIB-113 | Elastobit RH, alto desempeño, presentación en cubeta de 19 lts. | cb | 1141.3272
RECO-147 | Impermeabilizante prefábricado 3.0 mm. fibra de vidrio, modificado con S.B.S. (1.00 x 10.00 mts) top roll. | roll | 860.6
RECO-149 | Impermeabilizante prefábricado 3.5 mm. fibra de vidrio, modificado con SBS acabado granulado (1.00 x 10.00 mts). | roll | 1127.36
MIFE-208 | Festermip 10 app ps 4.0 gravilla blanca en rollo de 1.00 m de ancho x 10.00 mts. de largo marca Fester. | roll | 2236.8
MIFE-210 | Festermip 12 sbs ps 4.5 gravilla terracota en rollo de 1.00 m de ancho x 10.00 mts. de largo marca Fester | roll | 2412
MIFE-212 | Festermip 15 app ps 4.5 gravilla terracota en rollo de 1.00 m de ancho x 10.00 mts. de largo marca Fester | roll | 2434.8
MIFE-092 | Microseal 2F cubeta de 19 lt. | cb | 1036.8
MIFE-106 | Xypex concentrado blanco, en cubeta de 25 kg. | cb | 5391.6
CMC-00010 | Celotex placa de 1.22 x 1.22 mts. de 12 mm (1/2") de espesor. | pza | 242
MIFE-005 | Banda flexible pvc ojillada 6" de 25 mts. el rollo. | roll | 5124
MIFE-006 | Banda flexible pvc ojillada 7.5" de 25 mts. el rollo. | roll | 6044.4
MIFE-007 | Banda flexible pvc ojillada 9" de 25 mts. el rollo. | roll | 8358
MFIB-115 | Banda pvc blanca ancho 30 cms. (12"), alto desempeño, presentación en rollo de 25 mts. | roll | 4354.6568
MFIB-116 | Banda pvc blanca ancho 22 cms. (9"), alto desempeño, presentación en rollo de 25 mts. | roll | 348.3
MFIB-117 | Banda pvc blanca ancho 20 cms. (7.5"), alto desempeño, presentación en rollo de 25 mts. | roll | 251.8
MFIB-118 | Banda pvc blanca ancho 15 cms. (6"), alto desempeño, presentación en rollo de 25 mts. | roll | 213.5
MFIB-119 | Banda pvc ojillada blanca ancho 30 cms. (12"), alto desempeño, presentación en rollo de 25 mts. | roll | 4741.2
MSAL-163 | Tubo de concreto simple de 10 cms. de diámetro x 0.85 m de albañal (cumple con la norma C-9 vigente, precio en fábrica). | pza | 40.8
MSAL-164 | Tubo de concreto simple de 10 cms. de diámetro x 1.07 m de albañal (cumple con la norma C-9 vigente, precio en fábrica). | pza | 75.6
MSAL-165 | Tubo de concreto simple de 15 cms. de diámetro x 0.85 m de albañal (cumple con la norma C-9 vigente, precio en fábrica). | pza | 144
MSAL-166 | Tubo de concreto simple de 15 cms. de diámetro x 1.07 m de albañal (cumple con la norma C-9 vigente, precio en fábrica). | pza | 24.96
MSAL-167 | Tubo de concreto simple de 20 cms. de diámetro x 1.07 m de albañal (cumple con la norma C-9 vigente, precio en fábrica). | pza | 204
MSAL-168 | Tubo de concreto simple de 25 cms. de diámetro x 1.07 m de albañal (cumple con la norma C-9 vigente, precio en fábrica). | pza | 336
PLAS-007 | Cisterna de 2800 lts equipada marca Rotoplas. | pza | 5476
PRMA-009 | Cisterna de 10,000 lts eqipada marca Rotoplas. | pza | 16341
PLAS-004 | Tinaco tricapa vertical 1100 lt. con accesorios, Rotoplas. | pza | 1494
PLAS-006 | Tinaco tricapa vertical 2500 lt. con accesorios, Rotoplas. | pza | 3288
CMC-24640 | Fosa séptica 9000 lt. (180 pers), Rotoplas. | pza | 42097
CMC-24650 | Fosaplas 2100 lt. (2 módulos), Rotoplas. | pza | 6525
CMC-24040 | Tanque estacionario 1000 lt. reg/tapa Tatsa, Tanques de Acero Trinity. | pza | 2617.6384
CMC-24070 | Tanque estacionario 2800 lt. reg/rapa Tatsa, Tanques de Acero Trinity. | pza | 5022.7008
CMC-00026 | Tubo fofo Tisa de 250 x 1. | pza | 1866.7584
CMC-00039 | Tubo fofo Tisa de 100 x 1. | pza | 278.2624
CMC-00040 | Tubo fofo Tisa de 150 x 1. | pza | 1128.28
MPPL-0932 | Tubo pvc alcant. 4" serie 20 - E=3.6mm - tramo 6 mts. | ml | 84
MPPL-0934 | Tubo pvc alcant. 6" serie 20 - E=3.6mm - tramo 6 mts. | ml | 580
CMC-00434 | Adaptador sanitario a galvanizado 75, tubos flex (Sanit Anger). | pza | 19.8328
CMC-00435 | Adaptador sanitario a galvanizado 100, tubos flex (Sanit Anger). | pza | 29.692
CMC-00496 | Casquillo hierro cromado fregadero. | pza | 8.7568
CMC-00499 | Casquillo céspol latón. | pza | 64.5424
CMC-00508 | Céspol lavabo latón. | pza | 636
CMC-00514 | Céspol y contra s/rebosadero sat. | pza | 485
CMC-00546 | Céspol rugo lavabo. | pza | 145.4544
CMC-00561 | Céspol lavabo flexible. | pza | 38.86
CMC-00565 | Céspol fregadero flexible eco. | pza | 9.24
CMC-00601 | Codo fofo de 45° x 150 mm marca Tisa. | pza | 260.728
CMC-00605 | Codo fofo de 90° x 100 mm marca Tisa. | pza | 183.0712
CMC-00606 | Codo fofo de 90° x 150 mm marca Tisa. | pza | 332.8624
CMC-59151 | Codo 45° x 100 mm (4") PPR termofusión marca Tubo plus. | pza | 218.5872
CMC-59152 | Codo 90° x 100 mm (4") PPR termofusión marca Tubo plus. | pza | 330.9592
MPPL-4011 | Tubo pvc sanitario 2", norma - cementar - tramo de 6 mts. | ml | 104
MPPL-4012 | Tubo pvc sanitario 3", norma - cementar - tramo de 6 mts. | ml | 156
MPPL-4013 | Tubo pvc sanitario 4", norma - cementar - tramo de 6 mts. | ml | 238
MPPL-4014 | Tubo pvc sanitario 6", norma - cementar - tramo de 6 mts. | ml | 87.5472
MPPL-4020 | Cople - pvc sanitario - cementar (Hh) 2''. | pza | 3.93
MPPL-4021 | Cople - pvc sanitario - cementar (Hh) 3''. | pza | 7.76
MPPL-4022 | Cople - pvc sanitario - cementar (Hh) 4''. | pza | 8.6
MPPL-4023 | Cople - pvc sanitario - cementar (Hh) 6''. | pza | 29.59
MPPL-4043 | Codo 45º - pvc sanitario - cementar (Hh) 2''. | pza | 3.08
MPPL-4044 | Codo 45º - pvc sanitario - cementar (Hh) 3''. | pza | 9.12
MPPL-4045 | Codo 45º - pvc sanitario - cementar (Hh) 4''. | pza | 11.17
MPPL-4046 | Codo 45º - pvc sanitario - cementar (Hh) 6''. | pza | 32.74
CMC-00771 | Codo 87° pvc sanitario a cementar (Hh) 2'' marca Duralón | pza | 3.47
CMC-00772 | Codo 87° pvc sanitario a cementar (Hh) 3'' marca Duralón | pza | 8.22
CMC-00773 | Codo 87° pvc sanitario a cementar (Hh) 4'' marca Duralón | pza | 15.02
CMC-00774 | Codo 87° pvc sanitario a cementar (Hh) 6'' marca Duralón | pza | 40.7
VIBR-313 | Tubería de presión de fibrocemento de 150 mm. (6") de diámetro de clase A-5, incluye coples y anillos. | ml | 200.72
VIBR-316 | Tubería de presión de fibrocemento de 300 mm. (12") de diámetro de clase A-5, incluye coples y anillos. | ml | 411.84
VIBR-323 | Tubería de presión de fibrocemento de 900 mm (36") de diámetro de clase A-5, incluye coples y anillos. | ml | 3178.24
VIBR-379 | Adaptador para tubería de alcantarillado de fibrocemento de 150 mm. | pza | 60.32
VIBR-382 | Adaptador para tubería de alcantarillado de fibrocemento de 300 mm. | pza | 165.36
VIBR-389 | Adaptador para tubería de alcantarillado de fibrocemento de 900 mm. | pza | 1473.68
CMC-00060 | Tubo cpvc rd-11 13 x 3.05 mts. | tmo | 32.3024
CMC-00061 | Tubo cpvc rd-11 19 x 3.05 mts. | tmo | 61.0168
CMC-00065 | Tubo cpvc rd-11 51 x 3.05 mts. | tmo | 479.752
CMC-00066 | Tubo cpvc rd-11 13 x 6.10 mts. | tmo | 66.15
CMC-00067 | Tubo cpvc rd-11 19 x 6.10 mts. | tmo | 118.21
CMC-00078 | Tubo cobre tipo "M" de 10 mm. | tmo | 249
CMC-00079 | Tubo cobre tipo "M" de 13 mm. | tmo | 301
CMC-00080 | Tubo cobre tipo "M" de 19 mm. | tmo | 483
CMC-00081 | Tubo cobre tipo "M" de 25 mm. | tmo | 698
CMC-00082 | Tubo cobre tipo "M" de 32 mm. | tmo | 1101
CMC-00083 | Tubo cobre tipo "M" de 38 mm. | tmo | 1562
CMC-00084 | Tubo cobre tipo "M" de 75 mm. | tmo | 2454
CMC-00085 | Tubo cobre tipo "M" de 51 mm. | tmo | 4822
CMC-00086 | Tubo cobre tipo "M" de 64 mm. | tmo | 6418
CMC-00087 | Tubo cobre tipo "M" de 100 mm. | tmo | 11283
CMC-00122 | Tubo tubflex agua de 19. | ml | 15.81
CMC-00123 | Tubo tubflex agua de 25. | ml | 18.68
CMC-00124 | Tubo hidráulico de 13 rd-13.5. | tmo | 44.94
CMC-00125 | Tubo hidráulico de 19 rd-13.5. | tmo | 62.92
CMC-00126 | Tubo hidráulico de 25 rd-13.5. | tmo | 82.0664
CMC-00127 | Tubo hidráulico de 32 rd-26. | tmo | 71
CMC-00128 | Tubo hidráulico de 38 rd-26. | tmo | 95
CMC-00129 | Tubo hidráulico de 50 rd-26. | tmo | 139
CMC-00130 | Tubo hidráulico de 60 rd-26. | tmo | 184
CMC-00131 | Tubo hidráulico de 75 rd-26. | tmo | 305
CMC-00132 | Tubo hidráulico de 100 rd-26. | tmo | 504
CMC-00133 | Tubo hidráulico de 150 rd-26. | tmo | 935.3448
CMC-00275 | Tubo galvanizado c-40 6.40 c/r 13. | tmo | 252
CMC-00276 | Tubo galvanizado c-40 6.40 c/r 19. | tmo | 334
CMC-00277 | Tubo galvanizado c-40 6.40 c/r 25. | tmo | 1078
CMC-00278 | Tubo galvanizado c-40 6.40 c/r 32. | tmo | 671
CMC-00279 | Tubo galvanizado c-40 6.40 c/r 38. | tmo | 804
CMC-00280 | Tubo galvanizado c-40 6.40 c/r 51. | tmo | 1078
CMC-00281 | Tubo galvanizado c-40 6.40 c/r 64. | tmo | 1712
CMC-00282 | Tubo galvanizado c-40 6.40 c/r 75. | tmo | 2239
CMC-00283 | Tubo galvanizado c-40 6.40 c/r 100. | tmo | 3187
CMC-00413 | Adaptador hidráulico hembra 13, tubo flex (hidr cementar). | pza | 2.85
CMC-00414 | Adaptador hidráulico hembra 19, tubo flex (hidr cementar). | pza | 3.61
CMC-00415 | Adaptador hidráulico hembra 25, tubo flex (hidr cementar). | pza | 6.05
CMC-00416 | Adaptador hidráulico hembra 32, tubo flex (hidr cementar). | pza | 9.32
CMC-00422 | Adaptador hidráulico macho 13, tubo flex (hidr cementar). | pza | 2.07
CMC-00423 | Adaptador hidráulico macho 19, tubo flex (hidr cementar). | pza | 2.82
CMC-00424 | Adaptador hidráulico macho 25, tubo flex (hidr cementar). | pza | 5.96
CMC-00425 | Adaptador hidráulico macho 32, tubo flex (hidr cementar). | pza | 7.2
MHPV-346 | Reducción bushing hidráulica cédula 40 de pvc a cementar de 100 X 50 mm. sistema inglés. | pza | 60
MHPV-347 | Reducción bushing hidráulica cédula 40 de pvc a cementar de 100 X 60 mm. sistema inglés. | pza | 67.3
MHPV-348 | Reducción bushing hidráulica cédula 40 de pvc a cementar de 100 X 75 mm. sistema inglés. | pza | 67.3
CMC-00572 | Codo c/c de 19 x 90 Urrea. | pza | 21.5488
CMC-00576 | Codo c/c de 51 x 90 Urrea. | pza | 133.1408
CMC-00581 | Codo c/c de 19 x 45 Urrea. | pza | 20.7792
CMC-00583 | Codo c/c de 32 x 45 Urrea. | pza | 56.1808
CMC-02631 | Llave globo de 10 fig. 58. | pza | 382.95
CMC-02633 | Llave globo de 19 fig. 58. | pza | 500.71
CMC-02634 | Llave globo de 25 fig. 58. | pza | 682.1
CMC-02635 | Llave globo de 32 fig. 58. | pza | 940.93
CMC-02640 | Llave globo de 100 fig. 58. | pza | 7983.58
CMC-02646 | Llave globo de 51 fig. 95. | pza | 2092.5424
CMC-02653 | Llave globo de fig. 120-03. | pza | 80.184
CMC-02659 | Llave globo de fig. 75-t de 13. | pza | 122.3664
CMC-02665 | Llave globo de 13 fig. 625. | pza | 106.2048
CMC-02685 | Llave inserción fig.40-f 19. | pza | 190.8608
CMC-02688 | Llave inserción de 13 fig. 40 pad. | pza | 125.4448
CMC-02692 | Llave inserción de 19 fig. 40 fn. | pza | 171.6208
CMC-02707 | Llave macho de 13 fig. 14. | pza | 150.072
CMC-02712 | Llave macho de 64 fig. 14. | pza | 706.4512
CMC-02713 | Llave macho de 75 fig. 14. | pza | 2819.8144
TUMO-0317 | Tee reducida de 25 mm. conexión de cobre. | pza | 60.4
TUMO-0322 | Tee roscado cent. de 13 mm. conexión de cobre. | pza | 42.7
TUMO-0326 | Tee roscado cent. de 38 mm. conexión de cobre. | pza | 321.4
TUMO-0330 | Tee roscado lado, de 13 mm. conexión de cobre. | pza | 41.5
TUMO-0331 | Tee roscado lado, de 25 mm. conexión de cobre. | pza | 254.2
TUMO-0410 | Yee de 38 mm. conexión de cobre. | pza | 391.5
TUMO-0476 | Tubo de cobre flexible U.G. Nacobre de 13 mm. (15.24 mts). | pza | 67
TUMO-0494 | Codo 90º de 25 mm. galvanizada, conexión de hierro maleable. | pza | 16
TUMO-0496 | Codo 90º de 38 mm. galvanizada, conexión de hierro maleable. | pza | 32
CMC-12959 | Calentador de agua tipo depósito G-20 para gas Lp, marca Calorex. | pza | 4343.04
CMC-12961 | Calentador de agua tipo depósito G-40 para gas Lp, marca Calorex. | pza | 5558.72
CMC-12962 | Calentador de agua tipo depósito G-60 para gas Lp, marca Calorex. | pza | 7528.4
CMC-13036 | Calentador de agua instantáneo L16XIM para gas Lp línea extreme, marca Calorex. | pza | 4457.88
CMC-12999 | Calentador de agua de paso 9 lts. gas natural, marca Calorex. | pza | 2909.28
CMC-13000 | Calentador de agua de paso 9 lts. gas natural, marca Calorex. | pza | 2909.28
ENER-01 | Calentador solar modelo EN G-118 por gravedad con un tanque de almacenamiento de 100 lts capacidad de colectores de 18 lts para 2 a 3 personas marca Energisol | pza | 4888
ENER-04 | Calentador solar modelo EN G-241 por gravedad con un tanque de almacenamiento de 205 lts capacidad de colectores de 36 lts para 6 personas marca Energisol | pza | 9048
ENER-10 | Calentador solar modelo EN HP-180 por presión colector heat pipe con un tanque de almacenamiento de 180 lts para 4 personas marca Energisol | pza | 14716
ENER-14 | Calentador solar modelo EN HS-330 por presión colector de serpentin de cobre con un tanque de almacenamiento de 330 lts para 8 personas marca Energisol | pza | 21008
ENER-16 | Calentador solar modelo EN H-1053 por presión con un tanque de almacenamiento de 753 lts capacidad de colectores de 300 lts para 24 personas marca Energisol | pza | 54080
MHSVG-0009 | Tubo de cobre tipo "L" de 10 mm. de diámetro, tramo de 6.10 mts. marca Nacobre. | tmo | 341
MHSVG-0010 | Tubo de cobre tipo "L" de 13 mm. de diámetro, tramo de 6.10 mts. marca Nacobre. | tmo | 426
MHSVG-0011 | Tubo de cobre tipo "L" de 19 mm. de diámetro, tramo de 6.10 mts. marca Nacobre. | tmo | 666
MHSVG-0012 | Tubo de cobre tipo "L" de 25 mm. de diámetro, tramo de 6.10 mts. marca Nacobre. | tmo | 1171
MHSVG-0013 | Tubo de cobre tipo "L" de 32 mm. de diámetro, tramo de 6.10 mts. marca Nacobre. | tmo | 1490
MHSVG-0014 | Tubo de cobre tipo "L" de 38 mm. de diámetro, tramo de 6.10 mts. marca Nacobre. | tmo | 1943
MHSVG-0015 | Tubo de cobre tipo "L" de 51 mm. de diámetro, tramo de 6.10 mts. marca Nacobre. | tmo | 3102
MHSVG-0015A | Tubo de cobre tipo "L" de 64 mm. de diámetro, tramo de 6.10 mts. marca Nacobre. | tmo | 6059
MHSVG-0015B | Tubo de cobre tipo "L" de 75 mm. de diámetro, tramo de 6.10 mts. marca Nacobre. | tmo | 8209
MHSVG-0015C | Tubo de cobre tipo "L" de 100 mm. de diámetro, tramo de 6.10 mts. marca Nacobre. | tmo | 13990
MHSVG-0016 | Tubo de cobre flexible de 13 mm. (rollo 15.24 mts. 50 pies), marca Nacobre. | roll | 1612.8944
MHSVG-0108 | Tuerca cónica corta de 13 mm. marca Nacobre. | pza | 11.8248
MHSVG-0109 | Tuerca cónica corta de 19 mm. marca Nacobre. | pza | 31.876
MHSVG-0117 | Campana niple abocinado 45º con rosca interior NPT 6 x 13, marca Nacobre. | pza | 17.8152
MHSVG-0120 | Campana niple abocinado 45º con rosca interior NPT 10 X 13, marca Nacobre. | pza | 15.236
MHSVG-0130 | Niple unión abocinado 45º de 13 mm. marca Nacobre. | pza | 21.1016
MHSVG-0131 | Codo 90º terminal abocinado 45º con rosca interior NPT 6 x 3, marca Nacobre. | pza | 12.7192
MHSVG-0132 | Codo 90º terminal abocinado 45º con rosca interior NPT 6 x 6, marca Nacobre. | pza | 14.8408
MHSVG-0133 | Codo 90º terminal abocinado 45º con rosca interior NPT 8 x 6, marca Nacobre. | pza | 19.1776
MHSVG-0134 | Codo 90º terminal abocinado 45º con rosca interior NPT 10 X 6, marca Nacobre. | pza | 20.2696
MHSVG-0135 | Codo 90º terminal abocinado 45º con rosca interior NPT 10 X 10, marca Nacobre. | pza | 19.864
MHSVG-0142 | Tee unión abocinado 45º de 13 mm. marca Nacobre. | pza | 34.8816
MHSVG-0146 | Niple terminal abocinado 45º con rosca interior NPT 6 x 13, marca Nacobre. | pza | 14.1024
MHSVG-0158 | Codo estufa abocinado 45º rosca interior NPT de 8 x 13, marca Nacobre. | pza | 18.6264
MHSVG-0161 | Codo estufa abocinado 45º rosca interior NPT de 10 x 13, marca Nacobre. | pza | 20.3736
MHSVG-0164 | Codo estufa abocinado 45º rosca interior NPT de 13 x 13, marca Nacobre. | pza | 37.752
MHSVG-0217 | Regulador para gas de 2 vías con dos PTI, dos tuercas de 3/8" y un niple terminal de 3/8" X 3/8", marca Nacobre. | pza | 114.556
MHSVG-0223 | Válvula de aguja soldable a flare ligeras de 13 x 13 mm. marca Nacobre. | pza | 45.8952
MEAC-467 | Cable de cu 600V TF-LS 90° vinanel XXI LS calibre 20 AWG/KCM, en rollo de 100 mts. | carrt | 2.4
MEAC-468 | Cable de cu 600V TF-LS 90° vinanel XXI LS calibre 16 AWG/KCM, en rollo de 100 mts. | carrt | 3.35
MEAC-469 | Cable de cu 600V CT-SR vinanel XXI LS calibre 12 AWG/KCM, en rollo de 100 mts. | carrt | 6.9
MEAC-470 | Cable de cu 600V CT-SR vinanel XXI LS calibre 10 AWG/KCM, en rollo de 100 mts. | carrt | 10.7
MEAC-471 | Cable de cu 600V CT-SR° vinanel XXI LS calibre 8 AWG/KCM, en rollo de 100 mts. | carrt | 18
MEAC-472 | Cable de cu 600V CT-SR° vinanel XXI LS calibre 6 AWG/KCM, en rollo de 100 mts. | carrt | 27
MEAC-473 | Alambre cu 600V TF-LS 90° vinanel XXI LS calibre 18 AWG, en rollo de 100 mts. | carrt | 295.36
MEAC-474 | Alambre cu 600V TF-LS 90° vinanel XXI LS calibre 16 AWG, en rollo de 100 mts. | carrt | 411.84
MEAC-475 | Alambre cu 600V CT-SR vinanel XXI LS calibre 14 AWG, en rollo de 100 mts. | carrt | 510.64
MEAC-476 | Alambre cu 600V CT-SR vinanel XXI LS calibre 12 AWG, en rollo de 100 mts. | carrt | 770.64
MEAC-477 | Alambre cu 600V CT-SR vinanel XXI LS calibre 10 AWG, en rollo de 100 mts. | carrt | 1208.48
MEAC-478 | Alambre cu 600V CT-SR vinanel XXI LS calibre 8 AWG, en rollo de 100 mts. | carrt | 1991.6
ANCL-002 | Tubería conduit metálico flexible tipo greenfield (conduit helix) de 19 mm. de diámetro marca Anclo. | ml | 23.088
ANCL-003 | Tubería conduit metálico flexible tipo greenfield (conduit helix) de 25 mm. de diámetro marca Anclo. | ml | 27.2688
ANCL-004 | Tubería conduit metálico flexible tipo greenfield (conduit helix) de 51 mm. de diámetro marca Anclo. | ml | 71.8328
ANCL-007 | Conector fxr recto para tubo conduit helix de 19 mm. de diámetro marca Anclo. | pza | 8.81
ANCL-008 | Conector fxr recto para tubo conduit helix de 25 mm. de diámetro marca Anclo. | pza | 19.71
ANCL-009 | Conector fxr recto para tubo conduit helix de 51 mm. de diámetro marca Anclo. | pza | 80.94
ANCL-012 | Conector fxc curvo para tubo conduit helix de 19 mm. de diámetro marca Anclo. | pza | 4.1
ANCL-013 | Conector fxc curvo para tubo conduit helix de 25 mm. de diámetro marca Anclo. | pza | 6.35
ANCL-014 | Conector fxc curvo para tubo conduit helix de 51 mm. de diámetro marca Anclo. | pza | 18.18
ANCL-022 | Conector hermet liquidtight recto 19 mm. (3/4"). | pza | 12.55
ANCL-023 | Conector hermet liquidtight recto 25 mm. (1"). | pza | 21.3
ANCL-024 | Conector hermet liquidtight recto 51 mm. (2"). | pza | 57.61
ANCL-027 | Conector hermet liquidtight curvo 19 mm. (3/4"). | pza | 19.53
ANCL-028 | Conector hermet liquidtight curvo 25 mm. (1"). | pza | 46.75
ANCL-029 | Conector hermet liquidtight curvo 51 mm. (2"). | pza | 128.06
ANCL-104 | Ovalet tipo LB de 19 mm. (3/4") serie 9. | pza | 43.68
ANCL-105 | Ovalet tipo LB de 25 mm. (1") serie 9. | pza | 65.52
ANCL-106 | Ovalet tipo LB de 51 mm. (2") serie 9. | pza | 262.08
ANCL-114 | Ovalet tipo LL de 19 mm. (3/4") serie 9. | pza | 116.44
ANCL-115 | Ovalet tipo LL de 25 mm. (1") serie 9. | pza | 170.69
ANCL-116 | Ovalet tipo LL de 51 mm. (2") serie 9. | pza | 471.05
ANCL-124 | Ovalet tipo CE de 19 mm. (3/4") serie 9. | pza | 43.68
ANCL-125 | Ovalet tipo CE de 25 mm. (1") serie 9. | pza | 65.52
ANCL-126 | Ovalet tipo CE de 51 mm. (2") serie 9. | pza | 262.08
CMC-01221 | Cople eléctrico 20 (13) Tuboplus. | pza | 2.39
CMC-01222 | Cople eléctrico 25 (19) Tuboplus. | pza | 4.69
CMC-01225 | Cople eléctrico 50 (38) Tuboplus. | pza | 22.14
CMC-01226 | Cople eléctrico 63 (51) Tuboplus. | pza | 33.41
CMC-01229 | Curva 90 de 20 (13) Tuboplus. | pza | 17.7736
CMC-01230 | Curva 90 de 25 (19) Tuboplus. | pza | 19.1048
CMC-01231 | Curva 90 de 32 (25) Tuboplus. | pza | 24.6896
MBTI-0001 | Interruptor sencillo 1 mod. 16 A, 127-277V, línea light, segmento lujo. | pza | 24.07
MBTI-0008 | Interruptor tres vías sin cubretecla 1 mod. 16 A, 127-277V, línea living, segmento lujo. | pza | 57.2208
MBTI-0031 | Interruptor termomagnético 1 mod. 16 A 127/220V, familia living y light, segmento lujo. | pza | 472.3992
MBTI-0032 | Interruptor diferencial salvavidas 2 mod. 16 A 127/220V, familia living y light, segmento lujo. | pza | 1477.8088
MBTI-0069 | Placa para intemperie 3 módulos color blanco (no requiere chasís), línea light, segmento lujo. | pza | 103.1888
MBTI-0070 | Placa resina color blanco 3 módulos línea living, segmento lujo. | pza | 32.2504
MBTI-0096 | Placa de madera "nogal" 3 módulos línea living, segmento lujo. | pza | 473.46
MBTI-0244 | Placa color blanco light 3 módulos línea light, segmento lujo. | pza | 32.2504
MBTI-0484 | Placa ciega de resina color márfil con chasis, línea quinziño evolución, segmento medio. | pza | 61.1832
MBTI-0494 | Placa ciega de aluminio color champagne con chasis, líena quinziño evolución, segmento medio. | pza | 75.4416
COOP-4609 | Placa de 1 unidad plástico con chasis de metal. | pza | 12.116
COOP-4610 | Placa de 2 unidades plástico con chasis de metal. | pza | 11.3672
COOP-4611 | Placa de 3 unidades plástico con chasis de metal. | pza | 12.116
COOP-4614 | Placa ciega plástico color marfil Fabricación Cooper Fabricación Cooper. | pza | 9.0064
TUPO-001 | Tubería de poliducto naranja de 9 mm. en rollo de 100 mts. Marca Poliflex. | roll | 338
TUPO-002 | Tubería de poliducto naranja de 13 mm. en rollo de 100 mts. Marca Poliflex. | roll | 4.1
TUPO-007 | Tubería de poliducto naranja de 19 mm. en rollo de 200 mts. Marca Poliflex. | roll | 1268.8
TUPO-004 | Tubería de poliducto naranja de 25 mm. en rollo de 50 mts marca Poliflex. | roll | 9.8
COOP-3585 | Contacto sencillo plano 15 a 127 v color marfil Fabricación Cooper. | pza | 14.5808
COOP-3587 | Contacto dúplex sencillo 15 a 127 v color marfil Fabricación Cooper. | pza | 22.8384
COOP-3589 | Contacto dúplex aterrizado 15 a 127 v color marfil Fabricación Cooper. | pza | 35.9216
COOP-3593 | Apagador sencillo plano 10 a 127 v color marfil Fabricación Cooper. | pza | 19.188
COOP-3596 | Apagador de paso grande 10 a 127 v color café Fabricación Cooper | pza | 16.8376
COOP-4231 | Apagador tipo escalera 10 a 127 v color blanco solarius Fabricación Cooper. | pza | 27.664
LAOS-005 | Lámpara incandescente de uso generalizado, 125 volts A19 100 125 E26 claro. | pza | 5
LAOS-008 | Lámpara incandescente de altas potencias, A23 200 125 E26 perla. | pza | 28
LAOS-015 | Lámpara incandescente 140 volts, A19 100 140 E26 perla. | pza | 11
LAOS-019 | Lámpara incandescente 140 volts, A23 200 140 E26 claro. | pza | 27
LAOS-023 | Lámpara incandescente luz de día, 125 volts, A19 100 125 E26 luz de día. | pza | 20.332
LAOS-026 | Lámpara incandescente repelente para insectos, 125 volts, A19 100 125 E26 repelente. | pza | 15.288
LAOS-033 | Lámpara incandescente en colores, 125 volts, A19 40 125 E26 amarillo mate. | pza | 14.664
LAOS-039 | Lámpara decorativa bellalux, 125 volts en colores, bellalux 60 125 E26 T60 amarillo. | pza | 14.924
LAOS-049 | Lámpara decorativa vela lisa, 125 volts, B35 40 125 E26 claro. | pza | 14.04
LAOS-054 | Lámpara incandescente decorativa flama americana, 125 volts, F15 40 125 E26 iridiscente. | pza | 15.288
LAOS-059 | Lámpara incandescente decorativa esfera, 125 volts, P45 40 125 E26 blanco. | pza | 15.912
LAOS-095 | Lámpara incandescente reflector concentra uso interior, 125 volts, BR30 100 125 E26 difusa. | pza | 40.768
LAOS-107 | Lámpara incandescente reflector concentra uso exterior, 125 Volts, Par38 75 125 E26 concentra. | pza | 75.296
LAOS-112 | Lámpara incandescente reflector concentra uso exterior, 125 volts en colores, par38 75 125 E26 rojo. | pza | 82.472
LAOS-125 | Lámpara fluorescente ahorradora de energía, Is slim F48t12/Cw/Ss 32 Fa8 T12 Bf Ah. | pza | 50.544
LAOS-139 | Lámpara fluorescente slimline, arranque instantáneo, Is slim F96t12/D 75 Fa8 T12 Ldd. | pza | 41.86
LAOS-146 | Lámpara fluorescente slimline, en colores, Is slim F96t12/B 75 Fa8 T12 azul. | pza | 150.124
LAOS-154 | Lámpara de descarga de luz mixta, 220 volts Hwl, Hwl 250 220 E39 Eo90 luz mixta b lujo. | pza | 169.572
LAOS-159 | Lámpara de descarga de vapor de mercurio, Hql, Hql 1000 E39 Bt56 mercurio b lujo. | pza | 782.964
LAOS-166 | Lámpara de descarga de sodio alta presión, Nav T 150w súper 4y E40. | pza | 291.2
CMC-26170 | Lámpara bajo voltaje fit open L-1106-0 blanco, Magg. | pza | 328.432
CMC-27430 | Lámpara empotrar mi nidado K-1059-0 blanco, Magg. | pza | 169.4576
CMC-27770 | Lámpara riel eco cilindro L-3301-0 blanco, Magg. | pza | 70.4496
CMC-28370 | Lámpara sky indirecta 1X54W L-1438-0 blanca, Magg. | pza | 769.2152
CMC-28620 | Lámpara exterior blue L-7059-0 blanco, Magg. | pza | 367.172
CMC-29270 | Lámpara 13W senc Gx 23 2700K F-9072-0, Magg. | pza | 21.7464
CMC-29330 | Lámpara dicroica Mr16 50W/12V F-9047-0, Magg. | pza | 9.984
CMC-29340 | Farol Mérida soportado V-2000-0 blanco, Magg. | pza | 157.1336
CMC-29460 | Farol San Miguel colgar V-2004-0 blanco, Magg. | pza | 310.6792
CMC-29550 | Farol Guanajuato suspendido V-2007-0 blanco, Magg. | pza | 411.2264
CMC-29860 | Lámpara jardín sub-a cubierta, a L-1300-1 negro, Magg. | pza | 179.4416
ANCL-175 | Expansor anclo Z con tornillo y rondana de 4.7 mm. (3/16"). | pza | 4
ANCL-176 | Expansor anclo Z con tornillo y rondana de 6.5 mm. (1/4"). | pza | 5
ANCL-177 | Expansor anclo Z con tornillo y rondana de 7.9 mm. (5/16"). | pza | 9
ANCL-182 | Ancla TX camisa gruesa corta de 6.5 x 63 mm. (1/4 x 2 1/2"). | pza | 2.6624
ANCL-183 | Ancla TX camisa gruesa corta de 7.9 x 63 mm. (5/16 x 2 1/2 "). | pza | 5.616
ANCL-193 | Taquete de plástico anclo de 4.5 x 25 mm. (3/16"). | pza | 0.1
ANCL-194 | Taquete de plástico anclo de 6.4 x 30 mm. (1/4"). | pza | 0.1
ANCL-196 | Taquete de plástico anclo de 7.9 x 40 mm. (5/16"). | pza | 0.1
ANCL-206 | Taquete de plomo de 7.9 mm. (5/16 x 1 1/4"). | pza | 1.416
ANCL-207 | Taquete de plomo de 9.5 mm. (3/8 x 1 1/2"). | pza | 0.826
ANCL-462 | Unicanal comercial-hidráulico sólido USC pared gruesa 4 x 2 cms. x 3 mts. | pza | 165.152
ANCL-469 | Unicanal perfoval industrial UOR 4 x 4 cms. x 3 mts. | pza | 550.42
CMC-00308 | Abrazadera toma sencilla 100x19 tusa. | pza | 55.536
CMC-00315 | Abrazadera sinfín 13-19. | pza | 5.7
CMC-00316 | Abrazadera sinfín de 25. | pza | 5.7
CMC-00317 | Abrazadera sinfín 32-38. | pza | 5.8
CMC-00318 | Abrazadera sinfín de 50. | pza | 8.6
CMC-00319 | Abrazadera sinfín de 64. | pza | 9.7
CMC-00328 | Abrazadera para toma con salida roscada 160 x 13. | pza | 95.0248
CMC-00329 | Abrazadera 75 mm dab-3 Milber | pza | 4.9816
CMC-00333 | Abrazadera anclo uña conduit uc 25. | pza | 4
CMC-00334 | Abrazadera anclo uña conduit uc 32. | pza | 4
CMC-00339 | Abrazadera anclo omega conduit oc 25. | pza | 2
CMC-00340 | Abrazadera anclo omega conduit oc 32. | pza | 5
CMC-00341 | Abrazadera anclo omega conduit oc 38. | pza | 6
CMC-00354 | Abrazadera anclo omega galvanizada de 19. | pza | 5
CMC-00355 | Abrazadera anclo omega galvanizada de 25. | pza | 5
CMC-00356 | Abrazadera anclo omega galvanizada de 32. | pza | 6
AACE-0065 | Rejilla tipo irving negro tablero de 1.00 x 6.00 mts. de 1/8" x 3/4". | pza | 3957.5
AACE-0066 | Rejilla tipo irving negro tablero de 1.00 x 6.00 mts. de 1/8" x 1". | pza | 4757
AACE-0273 | Rejilla tipo irving negro tablero de 1.00 x 6.00 mts. de 3/16 x 1". | pza | 6375.8
AACE-0274 | Rejilla tipo irving negro tablero de 1.00 x 6.00 mts. de 3/16 x 1 1/4". | pza | 7587.3
AACE-0275 | Rejilla tipo irving negro tablero de 1.00 x 6.00 mts. de 3/16 x 1 1/2". | pza | 9181.3
AACE-0301 | Malla rejacero de 0.91 x 2.44 mts. (3' x 8') clásico. | pza | 847.8704
ALUP-01274 | Ángulo de 1" x 1" x 1/8" de aluminio acabado natural, tramo de 3.66 mts. | pza | 181.5216
ALUP-01276 | Ángulo de 1 1/2" x 3/16" de aluminio acabado natural, tramo de 3.66 mts. | pza | 404.04
ALUP-01279 | Canal 3/8" de aluminio blanco, tramo de 6.00 mts. | pza | 59.904
ALUP-01280 | Solera 1" x 1/16" de aluminio acabado natural, tramo de 3.66 mts. | pza | 56.056
ALUP-01281 | Solera 2" x 1/8" de aluminio acabado natural, tramo de 3.66 mts. | pza | 200.2
AACE-0407 | Duela lisa 5" de aluminio con acabado natural, tramo de 6.10 mts. | pza | 309.9616
ALUP-01283 | Tubo rectangular de 2" x 1" de aluminio acabado natural, tramo de 6.10 mts. | pza | 296.296
ALUP-01285 | Tubo cuadrado de 1" de aluminio en color blanco, tramo de 6.10 mts. | pza | 189.592
ALUP-01286 | Tubo cuadrado de 1 1/2" de aluminio acabado natural, tramo de 6.10 mts. | pza | 362.3
ALUP-00118 | Moldura unión 2" para fijo y corrediza sin anodizar, línea pesada, tramo de 6.10 mts. | pza | 217.88
ALUP-00629 | Junquillo portavidrio 1 1/2" para fijos y corrediza sin anodizar, línea panorama, tramo de 6.10 mts. | pza | 74.672
AACE-0406 | Junquillo 2" p/224 para fijos y corrediza natural, línea pesada, tramo de 6.10 mts. | pza | 110.9576
ALUP-00656 | Riel de 1 1/2" para fijos y corrediza sin anodizar, línea panorama, tramo de 6.10 mts. | pza | 132.288
ALUP-00730 | Riel con mosquitero 2" para fijos y corrediza natural, línea panorama, tramo de 6.10 mts. | pza | 336.336
ALUP-00933 | Riel para mosquitero de 3" para fijos y corrediza blanco, línea panorama, tramo de 6.10 mts. | pza | 418.496
ALUP-00684 | Perfil bolsa de 1 1/2" para fijos y corrediza natural, línea panorama, tramo de 6.10. mts. | pza | 304.824
ALUP-00245 | Perfil bolsa 2" para fijos y corrediza sin anodizar, línea pesada, tramo de 6.10 mts. | pza | 419.744
ALUP-00440 | Perfil bolsa 3" x 1 3/4" para fijo y corrediza blanco, línea pesada, tramo de 6.10 mts. | pza | 735.592
ALUP-00693 | Tapa bolsa de 1 1/2" para fijos y corrediza natural, línea panorama, tramo de 6.10. mts. | pza | 136.032
ALUP-00263 | Tapa bolsa 2" para fijos y corrediza sin anodizar, línea pesada, tramo de 6.10 mts. | pza | 177.632
ALUP-00458 | Tapa bolsa 3" para fijo y corrediza blanco, línea pesada, tramo de 6.10 mts. | pza | 306.176
ALUP-00666 | Jamba contramarco 1 1/2" para fijos y corrediza natural, línea panorama, tramo de 6.10 mts. | pza | 242.112
ALUP-00216 | Jamba contramarco 2" para fijo y corrediza en colores, línea pesada, tramo de 6.10 mts. | pza | 619.84
ALUP-00639 | Zoclo cabezal 1 1/2" para fijos y corrediza natural, línea panorama, tramo de 6.10 mts. | pza | 151.216
ALUP-00765 | Zoclo cabezal corredizo 2" para fijos y corrediza sin anodizar, línea panorama, tramo de 6.10 mts. | pza | 166.4
ALUP-00119 | Cerco ventana 2" para fijo y corrediza sin anodizar, línea pesada, tramo de 6.10 mts. | pza | 236.912
ALUP-00296 | Cerco oxxo 3" para fijo y corrediza blanco, línea pesada, tramo de 6.10 mts. | pza | 585
CMC-22162 | Kit cancel corredizo 5 blanco cv 680, Inter. de Accesorios México. | pza | 1980.6072
CMC-22164 | Kit cancel corredizo 5 blanco cv 810, Inter. de Accesorios México. | pza | 2211.7576
CMC-22166 | Kit cancel corredizo 6 blanco cv 930, Inter. de Accesorios México. | pza | 2460.0784
VIDR-016 | Cristal claro de 3 mm. de 1er grupo de 1 x 1 m al corte. | m2 | 102
VIDR-017 | Cristal claro de 4 mm. de 1er grupo de 1 x 1 m al corte. | m2 | 132
VIDR-018 | Cristal claro de 5 mm. de 1er grupo de 1 x 1 m al corte. | m2 | 198
VIDR-019 | Cristal claro de 6 mm. de 1er grupo de 1 x 1 mts. al corte. | m2 | 198
VIDR-020 | Cristal claro de 10 mm. de 1er grupo de 1 x 1 mts. al corte. | m2 | 504
VIDR-021 | Vidrio templado claro, 1er grupo CL-4 de: 4 mm. 1 x 1 mt. lado: 1/2/3/4 ml= 4.00, T canto pulido redondo a delgados, templado (proceso) flotado delgado. | m2 | 429
VIDR-022 | Vidrio templado claro, 1er grupo CL-5 de 5 mm. 1 x 1 m lado 1/2/3/4 ml= 4.00, T canto pulido redondo a delgados, templado (proceso) flotado delgado. | m2 | 588
VIDR-023 | Vidrio templado claro, 1er grupo CL-6 de 6 mm. 1 x 1 m lado 1/2/3/4 ml= 4.00, T canto pulido redondo a delgados, templado (proceso) flotado delgado. | m2 | 1104
VIDR-024 | Vidrio templado claro, 1er grupo CL-10 de 10 mm. 1 x 1 m lado 1/2/3/4 ml= 4.00, T canto pulido redondo a delgados, templado (proceso) flotado delgado. | m2 | 1104
VIDR-016 | Cristal claro de 3 mm. de 1er grupo de 1 x 1 m al corte. | m2 | 102
VIDR-017 | Cristal claro de 4 mm. de 1er grupo de 1 x 1 m al corte. | m2 | 132
VIDR-018 | Cristal claro de 5 mm. de 1er grupo de 1 x 1 m al corte. | m2 | 198
VIDR-019 | Cristal claro de 6 mm. de 1er grupo de 1 x 1 mts. al corte. | m2 | 198
VIDR-020 | Cristal claro de 10 mm. de 1er grupo de 1 x 1 mts. al corte. | m2 | 504
VIDR-021 | Vidrio templado claro, 1er grupo CL-4 de: 4 mm. 1 x 1 mt. lado: 1/2/3/4 ml= 4.00, T canto pulido redondo a delgados, templado (proceso) flotado delgado. | m2 | 429
VIDR-022 | Vidrio templado claro, 1er grupo CL-5 de 5 mm. 1 x 1 m lado 1/2/3/4 ml= 4.00, T canto pulido redondo a delgados, templado (proceso) flotado delgado. | m2 | 588
VIDR-023 | Vidrio templado claro, 1er grupo CL-6 de 6 mm. 1 x 1 m lado 1/2/3/4 ml= 4.00, T canto pulido redondo a delgados, templado (proceso) flotado delgado. | m2 | 1104
VIDR-024 | Vidrio templado claro, 1er grupo CL-10 de 10 mm. 1 x 1 m lado 1/2/3/4 ml= 4.00, T canto pulido redondo a delgados, templado (proceso) flotado delgado. | m2 | 1104
ACRI-001 | Domo cuadrado de 44 x 44 cms. burbuja en acrílico de 3 mm. color opalino (cúpula sin marco) marca Mafra. | pza | 463.9
ACRI-004 | Domo cuadrado de 90 x 90 cms. burbuja en acrílico de 3 mm. color opalino (cúpula sin marco) marca Mafra. | pza | 1091.6
ACRI-007 | Domo cuadrado de 150 x 150 cms. burbuja en acrílico de 4 mm. color opalino (cúpula sin marco) marca Mafra. | pza | 3600
ACRI-010 | Domo rectangular de 44 x 90 cms. burbuja en acrílico de 3 mm. color opalino (cúpula sin marco) marca Mafra. | pza | 698.6
ACRI-014 | Domo rectangular de 60 x 240 cms. burbuja en acrílico de 3 mm. color opalino sin ventilación marca Mafra. | pza | 2416.8
ACRI-019 | Domo circular de 60 cms. burbuja en acrílico de 3 mm. color opalino (cúpula sin marco) marca Mafra. | pza | 620
ACRI-023 | Domo circular de 120 cms. burbuja en acrílico de 3 mm. color opalino sin ventilación marca Mafra. | pza | 1761.8
ACRI-029 | Lámina de policarbonato transparente en 6 mm. de espesor anchos 1.22, 1.83 y 2.10 mts. largos de 10.96 y 12.20 mts. | m2 | 191.828
ACRI-030 | Lámina de policarbonato transparente en 8 mm. de espesor anchos 1.22, 1.83 y 2.10 mts. largos de 10.96 y 12.20 mts. | m2 | 205.972
ACRI-032 | Lámina de policarbonato en 8 mm. de espesor en color anchos 1.22, 1.83 y 2.10 mts. largos de 10.96 y 12.20 mts. | m2 | 191.828
MSAL-141 | Celosía tipo cuadro de 10 X 20 X 20 cms. color gris (resistencia mínima a la ruptura 250 Kg/cm2, precio en fábrica). | m2 | 83.2
MSAL-142 | Celosía tipo cuadro de 10 X 20 X 20 cms. color (resistencia mínima a la ruptura 250 Kg/cm2, precio en fábrica). | m2 | 94.64
MSAL-143 | Celosía tipo cuadro de 10 X 20 X 20 cms. color negro (resistencia mínima a la ruptura 250 Kg/cm2, precio en fábrica). | m2 | 106.08
MRMX-101 | Granito de importación baltic brown presentación en placa. | m2 | 1536
MRMX-104 | Granito de importación giallo sole presentación en placa. | m2 | 721.2608
MRMX-106 | Granito de importación gris oxford pulido 2 cms presentación en loseta 120 x 60 cms. | m2 | 416.104
MRMX-109 | Granito de importación gris oxford flameado y cepillado 1.5 cms presentación loseta 120 x 60 cms. | m2 | 360.6304
MRMX-113 | Granito de importación gris serena presentación loseta 60 x 60 x 1 cms. | m2 | 228.8728
MRMX-119 | Granito de importación grissal presentación placa. | m2 | 485.4096
MRMX-121 | Granito de importación juparana presentación en placa. | m2 | 769.756
MRMX-001 | Mármol de importación amarillo triana presentación en placa. | m2 | 912
MRMX-002 | Mármol de importación blanco arabescato primera presentación en placa. | m2 | 1032.2
MRMX-004 | Mármol de importación blanco carrara primera presentación en placa. | m2 | 852
MRMX-007 | Mármol de importación blanco perlino comercial presentación en placa. | m2 | 984.7864
MRMX-013 | Mármol de importación crema imperial presentación en loseta de 40 x 40 x 2 cms. | m2 | 673.2
MRMX-015 | Mármol de importación crema marfil pulido presentación en placa. | m2 | 765.6
MRMX-017 | Mármol de importación crema marfil pulido presentación loseta de 40 x 40 x 1 cms. | m2 | 550.8
MRMX-022 | Mármol nacional travertino fiorito cepillado presentación 30 x largo libre x 1 cms. | m2 | 506.4
MRMX-024 | Mármol nacional travertino fiorito pulido mate presentación 40 x 40 x 1 cms. | m2 | 218.4
MRMX-038 | Mármol nacional dorado tepeji pulido mate presentación 30 x largo libre x 1 cms. | m2 | 643.3
MRMX-040 | Mármol nacional dorado tepeji martelinado cantos perfilados presentación largo libre 30 x 2 cms. | m2 | 353.6
MRMX-045 | Mármol nacional dorado tepeji tomboleado presentación 40 x 40 x 1 cms. | m2 | 364
MRMX-201 | Caliza de importación azul presentación placa marca Marmex. | m2 | 513.2088
MRMX-203 | Caliza de importación crema fantasía presentación placa. | m2 | 485.4096
MRMX-204 | Caliza de importación dorada presentación placa. | m2 | 499.2416
MRMX-209 | Caliza de importación pietra serena presentación placa. | m2 | 617.1672
MACE-016 | Cantera blanca mexicana de 40 x 40 cms. | m2 | 202.8
TEBA-001 | Teja de barro natural acabado terracota marca El águila. | m2 | 247
TEBA-002 | Teja de barro natural acabado negro blanco marca El águila. | m2 | 286
TEBA-005 | Teja de barro natural acabado engobe negro marca El águila. | m2 | 175.76
TEBA-010 | Teja de barro esmaltada acabado tabaco claro marca El águila. | m2 | 223.6
TEBA-022 | Teja, accesorio cumbrera de barro terracota marca El águila. | pza | 36.4
TEBA-025 | Teja, accesorio conchas de barro terracota marca El águila. | pza | 67.6
TEBA-027 | Teja, accesorio tapa pájaros de barro terracota marca El águila. | pza | 15.6
TEBA-028 | Teja, accesorio tapa pájaros de barro flameado marca El águila. | pza | 26
TEBA-030 | Teja, accesorio remate media caña terracota marca El águila. | pza | 26
MOVE-002 | Mosaico veneciano línea Akua, modelo azul turquesa de 5 x 5 cms. | m2 | 363.4
MOVE-015 | Mosaico veneciano línea Akua, modelo azul cobalto (Claro) de 2 x 2 cms. | m2 | 236.8
MOVE-052 | Mosaico veneciano línea Solar, modelo rojo escarlata de 5 x 5 cms. | m2 | 733.2
MOVE-053 | Mosaico veneciano línea Solar, modelo rojo carmín de 2 x 2 cms. | m2 | 521.2
MOVE-060 | Mosaico veneciano línea Iris, modelo celeste de 2 x 2 cms. | m2 | 236.8
MOVE-071 | Mosaico veneciano línea Metálica, modelo ciano de 5 x 5 cms. | m2 | 388
MOVE-083 | Mosaico veneciano línea Murano, modelo terra de 2 x 2 cms. | m2 | 521.2
MOVE-096 | Mosaico veneciano línea Venturina, modelo EL-20 aquamarina de 2 x 2 cms. | m2 | 1164.8
MOVE-107 | Mosaico veneciano línea Mezclas, modelo caribe de 2 x 2 cms. | m2 | 236.8
MOVE-113 | Mosaico veneciano línea Mezclas, modelo atlántico de 5 x 5 cms. | m2 | 388
MOVE-136 | Mosaico línea vitrogota, modelo rubí, montado en hoja de papel de 30 x 30 cms. | m2 | 1142.96
MOVE-187 | Mosaico veneciano (grupo) línea diseños Tecnicolor, figura de sol 01 de 1.50 x 1.50 mts. | pza | 6502.08
MOVE-215 | Mosaico veneciano (grupo) línea diseños Tecnicolor, figura de arrecife de coral 11 de 3.34 x 0.88 mts. | pza | 8127.6
MOVE-218 | Mosaico veneciano (grupo) línea diseños Tecnicolor, figura de coral 9 (piso) de 5.50 x 2.00 mts. | pza | 23608
MOVE-251 | Mosaico veneciano (grupo) línea diseños Bizantino, figura de tortuga tradicional verde de 92 x 80 cms. | pza | 4004
CORV-036 | Pasta vinicement (D), texturizados clásicos, pasta sin grano para todo tipo de textura, blanco o color estándar en planta. | cb | 640
CORV-037 | Pasta vinicement (Y), texturizados clásicos, grano fino para aplicar sobre paneles de yeso y plafones, blanco o color estándar en planta. | cb | 719
CORV-038 | Pasta vinicement (F), texturizados clásicos, grano medio, muros, columnas, dinteles, plafones, etc; blanco o color estándar en planta. | cb | 712.6
CORV-039 | Pasta vinicement (R), texturizados clásicos, grano grueso para texturas ásperas y rugosas, blanco o color estándar en planta. | cb | 712.6
CORV-041 | Pasta silcoplast, texturizados tradicionales, gran calidad sin grano, blanco o color estándar en planta. | cb | 1052.9
CORV-042 | Pasta finnoplast, texturizados tradicionales, textura rugosa suave granulometría extra fina, blanco o color estándar en planta. | cb | 943.7
CORV-043 | Pasta muroplast, texturizados tradicionales, texturas de mediana granulometría, blanco o color estándar en planta. | cb | 815.3
CORV-044 | Pasta cuarzoplast, texturizados tradicionales, texturas rugosa grano grueso, blanco o color estándar en planta. | cb | 1020.8
CORV-001 | Pasta coverall (T), texturizados tradicionales, sin grano, blanco o color estándar en planta. | cb | 545.7
CORV-005 | Pasta plasteflex (T), texturizados tradicionales, pasta incolora sin grano pintable. | cb | 426.4
CORV-006 | Pasta plasteflex (Y), texturizados tradicionales, con grano fino pintable. | cb | 426.4
RECO-156 | Pasta acrílica con grano de mármol y aditivos, sirve para obtener gran variedad de texturas, lista para usarse en int. y ext. con color integrado. | cb | 471.12
RECO-158 | Pasta acrílica económica lista para usarse, color blanco línea Kontextura, presentación en 33 kg. | cb | 367.12
RECO-007 | Pintura vinimex easy clean 100% acrílica semimate repelente a las manchas y de fácil limpieza, en cubeta de 19 lt. | cb | 1221.6
RECO-011 | Pintura vinimex 700, vinil acrílica de lujo para interiores y exteriores, blanco y regulares, en tambo de 200 lt. | tmb | 11598
RECO-023 | Pintura vinimex 800 mate blanco vinil acrílica de lujo para interiores y exteriores en acabado mate, en tambo de 200 lt. | tmb | 11598
RECO-026 | Pintura vinimex ultra (uv), vinil acrílica especialmente diseñada para pigmentos resistentes a la decoloración y magnífica resistencia a la alcalinidad, en cubeta de 19 lt. | cb | 2250
RECO-030 | Pintura real flex 11-00, vinil acrílica para interiores y exteriores, blanco y colores regulares, en tambo de 200 lt. | tmb | 9859.2
RECO-038 | Pintura pro-1000-plus 300, vinílica mate para interiores y exteriores. blanco y colores pastel, en tambo de 200 lt. | tmb | 8108.4
RECO-054 | Pintura durex / máster 14-00, vinil-acrílica económica color blanco y colores regulares, en tambo de 200 lt. | tmb | 5528.4
PIES-411 | Pintura para alberca, en cubeta de 19 lt. | cb | 2800.8
PIES-412 | Pintura para tráfico amarilla o blanco, en cubeta de 19 lt. | cb | 1611.6
PIES-413 | Pintura para señalamientos amarilla blanca, en cubeta de 19 lt. | cb | 1448.4
MFIB-038 | Pintura modelo liso profesional blanco, en tambo de 200 lt. | tmb | 9859.2
MFIB-041 | Pintura modelo liso contratista blanco / base p /base m, en cubeta de 19 lt. | cb | 854.4
MFIB-046 | Pintura modelo esmalte profesional blanco, en cubeta de 19 lt. | cb | 1221.6
MFIB-053 | Pintura modelo espacios textura barniz agua en cubeta de 4 lt. | cub | 187.2
RECO-070 | Sellador 5 x 1 reforzado, reductor recomendado, agua limpia en una proporción de 3 partes de agua por 1 de sellador, en cubeta de 19 lt. | cb | 598.8
RECO-093 | Esmalte acqua 100 con teflón es un esmalte 100%, acabado brillante, en cubeta de 19 lt. | cb | 1408.8
RECO-097 | Esmalte acqua 100 con teflón es un esmalte 100%, acabado brillante, blancos y colores regulares, en cubeta de 19 lt. | cb | 1408.8
RECO-113 | Esmalte alquidálico anticorrosivo Comex 100 mate y satinado blanco y negro, esmalte alquidal modificado de secado rápido, para uso profesional en exteriores e interiores, en cubeta de 19 lt. | cb | 1794
RECO-114C | Esmalte alquidálico anticorrosivo Comex 100 metal rústico, esmalte ideal para la decoración en interiores y exteriores con 38 colores, en cubeta de 19 lt. | cb | 1629.6
RECO-127 | Primario anticorrosivo alquidálico base agua, color gris claro, línea acqua 100 primer, en cubeta de 19 litros. | cb | 1096.8
RECU-058 | Thinner tipo americano, presentación en cubeta de 4 litros. | cb | 27.6
RECU-062 | Thinner regular, presentación en cubeta de 4 litros. | cb | 27.6
CMC-04867 | Azulejo muro alicante 22.7 x 35.2 cms. capuch 2.00 m2/caja, marca Cesantoni. | caj | 199.2432
CMC-04902 | Azulejo muro antique 33 x 60 cms. atlas 1.00 m2/caja, marca Keraben. | caj | 461.8848
CMC-04906 | Azulejo muro antique 32 x 59 cms. Jerusalem 0.94 m2/caja, marca Keraben. | caj | 563.3784
CMC-04907 | Azulejo muro aqua 33 x 44 cms. azul 1.19 m2/caja, marca Keraben. | caj | 491.6288
CMC-04909 | Azulejo muro caminos 20 x 20 cms. burg 1.12 m2/caja, marca Keraben. | caj | 404.4144
CMC-04914 | Azulejo muro cool 33 x 60 cms. azul 1.00 m2/caja, marca Keraben. | caj | 415.8336
CMC-04918 | Azulejo muro creta 33 x 44 cms. beige 1.17 m2/caja, marca Keraben. | caj | 373.724
CMC-04928 | Azulejo muro element 33 x 70 cms. nuez 1.00 m2/caja, marca Keraben. | caj | 213.5224
CMC-05016 | Azulejo muro Pacific 25 x 38 cms. white 1.33 m2/caja, Peñarroya. | caj | 265.0128
CMC-05018 | Azulejo muro Careyes 14.5 x 44 cms. beige 1.02 m2/caja, marca Lamosa. | caj | 101.9408
CMC-05027 | Azulejo muro San Miguel 20 x 20 cms. blanco 1.48 m2/caja, marca Lamosa. | caj | 161.8136
CMC-05048 | Azulejo muro Verona 20 x 25 cms. blanco 1.50 m2/caja, marca Lamosa. | caj | 119.6416
CMC-05056 | Azulejo muro Brasilia 20 x 30 cms. blanco 1.50 m2/caja, marca Lamosa. | caj | 150.8832
CMC-05133 | Azulejo muro Amazonas 25 x 33.3 cms. blanco 1.50 m2/caja, marca Lamosa. | caj | 177.1848
VITR-001 | Azulejo Interceramic 31.5 x 31.5 cm, color blanco o beige, modelo marina caja con 1.60 m2, marca interceramic. | m2 | 160
VITR-003 | Azulejo de 20 X 20 cms. modelo class color blanco caja con 1 m2, marca Interceramic. | m2 | 157.04
VITR-005 | Azulejo de 30 x 60 cms. rectangular línea duomo color abruzzi caja con 1.44 m2, marca Interceramic. | m2 | 347.36
VITR-007 | Azulejo de 30 x 45 cms. modelo pisano marmoleado, en colores beige, gris y marrón caja con 1.48 m2, marca Interceramic. | m2 | 169.0416
CMC-32510 | Loseta crema 33 x 33 cms. blanco 1.50 mts. marca Porcelanite. | caj | 114.0672
CMC-32590 | Loseta padua 55 x 55 cms. café 1.49 mts. marca Porcelanite. | caj | 142.3656
CMC-32610 | Loseta raffio 20 x 20 cms. blanco 1.00 mt. marca Porcelanite. | caj | 87.308
CMC-32690 | Loseta porcelana legno 15 x 60 cms. mogno 0.53m, Rocersa. | caj | 258.908
CMC-32720 | Loseta porcelana 50 x 50 cms. Córdoba 3pc31 1.75 mts. Gireco. | caj | 234.5304
CMC-32840 | Loseta travertino 44.7 x 44.7 cms. marf 1.40 mts. Rocersa. | caj | 239.2208
CMC-35450 | Loseta delfos 35 x 60 cms. gris 2.10 mts. marca Porcelanite. | caj | 195.6864
CMC-36090 | Loseta denver 33 x 33 cms. beige 1.50 mts. marca Porcelanite. | caj | 99.5904
CMC-37300 | Loseta estambul 20 x 30 cms. beige 1.50 mts. marca Porcelanite. | caj | 136.1464
CMC-37910 | Loseta denver 33 x 33 cms. beige 1.50 mts. marca Porcelanite. | caj | 108.368
CMC-38800 | Loseta merino 55 x 55 cms. beige 1.49 mts. marca Porcelanite. | caj | 217.412
CMC-41550 | Loseta celine 33 x 33 cms. sand 1.50 mts. marca Porcelanite. | caj | 125.7672
CMC-42370 | Loseta cometa eco 20 x 30 cms. hueso 1.50 mts. marca Porcelanite. | caj | 102.2528
DURA-161 | Loseta vinílica colección eternolux vis modelo 410 de 30.5 x 30.5 x 0.13 cms. marca Durapiso | m2 | 49.92
DURA-156 | Loseta vinílica colección eternolux modelo 210 de 30.5 x 30.5 x 0.16 cms. marca Durapiso | m2 | 56.16
DURA-158 | Loseta vinílica colección eternolux modelo 210 de 30.5 x 30.5 x 0.31 cms. marca Durapiso | m2 | 116.48
DURA-116 | Loseta vinílica colección century modelo 810 de 30.5 x 30.5 x 0.16 cms. marca Durapiso | m2 | 58.24
VITR-169 | Loseta para piso 33 x 33 cms. monteo beige, marca Vitromex. | m2 | 127.4
VITR-165 | Loseta para piso 45 x 45 cms. vitropiso mate satinado, modelo pacific color beige, blanco, 72 piezas por caja, marca Vitromex. | m2 | 109.304
CMC-09899 | Loseta para piso 33 x 33 cms. de segunda, modelo Roma, color beige, caja con 1.50 m2 marca Porcelanite. | caj | 136.0112
VITR-209 | Loseta para piso 40 x 40 cms. modelo Roma, color arena, gris y hueso marca Vitromex. | m2 | 109.304
VITR-125 | Loseta joya para piso de 20 x 20 cms. color azul cielo, beige, blanco y verde marca Vitromex. | m2 | 117.52
CMC-05280 | Loseta para muro bali 20 x 30 cms. caja con 1.5 m2 modelo itálica color beige marca Porcelanite. | caj | 138.9336
VITR-233 | Loseta para piso 45 x 45 cms. vitropiso mate satinado, modelo monteo color beige, 48 piezas por caja, marca Vitromex. | m2 | 146.848
CMC-32890 | Círculo progetto (radio 14.50) sup blanco, Rocersa. | pza | 498.6384
CMC-12524 | Piso tipo piedra cantera amarilla piso 1.00 mt. Perdura Stone. | caj | 257.8888
CMC-41740 | Piso pedregal 30 x 30 cms. beige 1.53 mts. marca Lamosa. | caj | 154.908
DURA-216 | Zoclo vinílico de 7 cms de ancho color café presentación bolsa con un rollo de 100 mts marca Durapiso | ml | 2.6
DURA-226 | Zoclo vinílico de 10 cms de ancho color café presentación bolsa con un rollo de 100 mts. marca Durapiso | ml | 3.8
DURA-271 | Tira de remate de 2.5 cms de altura x 3.1 mm de espesor en color café presentación en bolsa con 2 rollos de 50 mts marca Durapiso | ml | 3.7
CMC-63437 | Loseta porcelanizada eiffel de 60 x 60 cms. color óxido contenido 1.08 m2 marca Cercosa. | caj | 856.9496
VITR-309 | Cenefa flecha 6 x 20 cms. altea, color azul, beige, gris, verde, piezas por caja 24, línea decorado para muro. | pza | 9.256
VITR-318 | Cenefa flecha 8 x 25 cms. alegra, color blue, orange, piezas por caja 20, línea decorado para muro. | pza | 17.68
VITR-359 | Cenefa flecha cuarzo 16.4 X 33.3 cms. color café, piezas por caja 20, línea decorado para vitropiso. | pza | 24.44
VITR-332 | Listel de 4 x 33 cms. madera, color fresno, canela, cacao, piezas por caja 20, línea decorado para muro. | pza | 20
VITR-333 | Tozzeto 10 X 10 cms. olas, color coco, coral, laguna, mar, sol, piezas por caja 50, línea decorado para muro. | pza | 2.392
CMC-07936 | Inserto 25 x 40 cms. tavola vitr inv día blanco, marca Porcelanite. | pza | 32.4896
VITR-340 | Inserto 20 x 25 cms delizia bahia, color azul cielo, beige, gris, rosa, línea decorado para muro. | pza | 19.136
VITR-347 | Inserto 33.3 x 45.1 cms. oporto, color blanco, mostaza, rojo, salmón, piezas por caja 6, línea decorado para muro. | pza | 46.384
VITR-375 | Esquina flecha 16.4 x 16.4 cms. olimpo, color beige, 16 piezas por caja, linea decorado para vitropiso. | pza | 20.072
VITR-367 | Esquina 14.5 x 14.5 cms. alicante, color café, rojo, piezas por caja 32, línea decorado para vitropiso. | pza | 16.432
VITR-402 | Rodapié 8 x 33 cms. encino, color brillante, mate, 36 piezas por caja, línea decorado para vitropiso. | pza | 6.032
VITR-422 | Rodapié 10 x 45 cms. alicante, color café, crema, rojo, 22 piezas por caja, linea decorado para vitropiso. | pza | 11.752
CMC-21849 | Separador de loseta de 1/4", 3/8", 3/16" y 1/2", Industrias Perdura. | pza | 11.648
CMC-61699 | Duela laminada basic home cerezo marb, Dupomex. | caj | 249.4128
CMC-61703 | Duela laminada textura noblesse cerezo, Dupomex. | caj | 322.5768
CMC-61707 | Cuarto bocel laminado maple 2.44 mts. Dupomex. | pza | 26.3432
CMC-61711 | Nariz escalera laminado haya 2.44 mts. Dupomex. | pza | 107.64
CMC-61714 | Reductor laminado maple 2.44 mts. Dupomex. | pza | 78.1456
CMC-61718 | Remate laminado maple 2.44 mts. Dupomex. | pza | 78.1456
CMC-61726 | Zoclo laminado kr haya 2 x 6 cms. x 2.40 mts. Dupomex. | pza | 37.1488
CMC-61728 | Zoclo laminado Kr maple 2 x 4 cms. x 2.44 mts. Dupomex. | pza | 27.8616
CMC-61963 | Bajo suelo laminado, Kronoswiss. | m2 | 7.9768
PIEU-081 | Piso de madera laminada acabado rústico con textura, sin bisel, de 7.00 mm. x 19.40 mm. de ancho y de 1.29 mts. de largo, 1,2,3 lamas, línea Eurohome "Dominio", tráfico alto en oficinas y comercios punto inicial de abrasión, 2.376 m2 por caja. | m2 | 145.1
PIEU-082 | Piso de madera laminada acabado rústico con textura, con bisel, de 7.00 mm. x 19.40 mm. de ancho y de 1.29 mts. de largo, 1,2,3 lamas, línea Eurohome "Dominio", tráfico alto en oficinas y comercios punto inicial de abrasión, 2.424 m2 por caja. | m2 | 145.1
PIEU-083 | Zoclo de madera laminada 4 cms. de alto. | ml | 23.7
PIEU-086 | Nariz de escalera de madera laminada de 2.70 mts. | pza | 170.8
ALFO-003 | Alfombra residencial Terza, estilo bertinni de poliprop berber. | m2 | 140.4
ALFO-006 | Alfombra residencial Terza, estilo sisal supreme de poliprop berber. | m2 | 121
ALFO-009 | Alfombra residencial Terza, estilo monticello de poliéster rasurado. | m2 | 313.5
ALFO-010 | Alfombra institucional Terza, estilo eminence 36 de nylon rasurado. | m2 | 168.6
ALFO-015 | Alfombra institucional Terza, estilo field de pasto uv antihormigas, marca Terza. | m2 | 147.9
ALFO-017 | Alfombra institucional Terza, estilo parksville de nylon rizo. | m2 | 110.8
ALFO-035 | Alfombra mohawk, estilo handicap, poliésterras. | m2 | 111.176
ALFO-039 | Alfombra mohawk, estilo pasto Garden, polipropileno. | m2 | 64.688
ALFO-054 | Bajo alfombra poli pad blanco. | m2 | 30.2
ALFO-095 | Alfombra luxor, estilo arquitextura poliéster rasurado. | m2 | 179.7
ALFO-125 | Alfombra modular, estilo in a snap de nylon. | m2 | 308.3184
ALFO-126 | Alfombra modular, estilo simply done de nylon. | m2 | 347.8488
MACI-001 | Polín 3 1/2 x 3 1/2" x 8 1/4'. | pt | 96.6
MACI-004 | Duela económica 3/4" x 3 1/2" x 8 1/4'. | pza | 32.2
MACI-006 | Tablón 1 1/2 x 10" x 8 1/4' de madera de pino de 2a. | pt | 14.9552
MACI-010 | Barrote 1 1/2" x 4" x 8 1/4'. | pt | 52.9
MACI-014 | Chaflán 1" x 3/4" x 8 1/4' de madera de pino de 3a. | pza | 12.7
MAOB-013C | Triplay de pino delgado de 3 mm. de espesor de 1a hoja de 1.22 x 2.44 mts. | pza | 247.2
MAOB-013D | Triplay de pino delgado de 6 mm. de espesor de 1a hoja de 1.22 x 2.44 mts. | pza | 247.2
MAOB-013E | Triplay de pino delgado de 16 mm. de espesor para cimbra hoja de 1.22 x 2.44 mts. | pza | 445.2
MAOB-013F | Triplay de pino delgado de 19 mm. de espesor para cimbra hoja de 1.22 x 2.44 mts. | pza | 524.4
PIEU-103 | Zoclo en madera natural ébano de 1.7 mm. de grosor x 7 cms. de alto. | ml | 115.2
CMC-61735 | Duela classic encino 7.5 mm. 2.208 mts. Dupomex. | caj | 1097.9176
CMC-61775 | Cuarto bocel encino 2.5 mm. Dupomex. | pza | 124.6232
CMC-61785 | Nariz escalón encino 7.5 mm. 2.5 m, Dupomex. | pza | 244.6912
CMC-61809 | Reducción encino 7.5 mm. 2.5 mts. Dupomex. | pza | 192.5872
CMC-61833 | Remate encino 7.5 mm. 2.5 mts. Dupomex. | pza | 172.2032
CMC-61881 | Zoclo boleado encino 6 cms. 2.5 mts. Dupomex. | pza | 201.656
CMC-61893 | Duela Fix It 7 mm. maple 2.397 mts. Kronoswiss. | caj | 263.276
CMC-61902 | Cuarto bocel maple 2.44 mts. Kronoswiss. | pza | 29.4528
CMC-61911 | Nariz escalón maple 2.44 mts. Kronoswiss. | pza | 100.1416
CMC-61929 | Perfil borde maple 2.44 mts. Kronoswiss. | pza | 76.5752
CMC-61947 | Zoclo 6cms maple 2.44 mts. Kronoswiss. | pza | 41.2256
CMC-61980 | Duela bogal natural 5 3.72 m wmd551, Wood Master Hardwood. | caj | 1989
CMC-61991 | Zoclo haya real 2.39 m wmpieza-605/610, Wood Master Hardwood. | pza | 64.0328
CMC-61997 | Cuarto bocel haya Real 2.39 m wmpb-105, Wood Master Hardwood. | pza | 59.5504
CMC-62009 | Reducción haya real 2.39 m wmpr-105, Wood Master Hardwood. | pza | 69.264
MAOB-172 | Puerta interior Lr-03, 0.35 x 0.90 x 2.13 mts. de pino con moldura cuadrada resaltada a dos caras, tablero plano 12 mm línea recta Montealbán. | pza | 1094.1632
MAOB-174 | Puerta interior LR-03, 0.35 X 0.75 X 2.13 mts. de pino con moldura cuadrada resaltada a dos caras, tablero plano 12 mm línea recta Montealbán. | pza | 1049.7968
MAOB-022 | Puerta de triplay de caobilla de 6 mm. de 0.91 x 2.40 mts. de la línea tambor de Montealbán. | pza | 816
MAOB-026 | Puerta de triplay de caobilla de 3 mm. de 0.91 x 2.40 mts. de la línea tambor de Montealbán. | pza | 534
MAOB-042 | Puerta eucaplac mahogany de 0.91 x 2.40 mts. de la línea tambor de Montealbán. | pza | 505.0656
MAOB-044 | Puerta eucaplac mahogany de 0.75 x 2.40 mts. de la línea tambor de Montealbán. | pza | 459.732
MAOB-048 | Puerta colonist de 0.91 x 2.13 mts. de la línea tambor de Montealbán. | pza | 397.8832
MAOB-051 | Puerta colonist de 0.75 x 2.13 mts. de la línea tambor de Montealbán. | pza | 374.036
MAOB-059 | Puerta eucapanel de 0.91 x 2.40 mts. de la línea tambor de Montealbán. | pza | 936.0624
MAOB-033 | Puerta eucaplac arena de 0.91 x 2.12 mts. de la línea tambor de Montealbán. | pza | 303.1496
MAOB-057 | Puerta eucamixta de 0.91 x 2.12 mts. de la línea tambor de Montealbán. | pza | 736.372
MAOB-053 | Puerta colonist bifold de 0.91 x 2.13 mts. de la línea Montealbán. | pza | 454.1056
MAOB-058 | Puerta eucalisa de 0.91 x 2.12 mts. de la línea tambor de Montealbán. | pza | 1187.6592
MAOB-182 | Puerta interior LR-03, 0.35 X 0.90 X 2.13 mts. de maple con moldura cuadrada resaltada a dos caras, tablero plano 12 mm. línea recta Montealbán. | pza | 1450.644
MAOB-195 | Puerta interior LR-7H de 35 X 90 X 213 cms. de encino con retícula de mdf con canto oculto, acanalado horizontal en ambas caras a lo ancho de la puerta. | pza | 1430.2496
MAOB-205 | Puerta interior LR-7H de 35 X 80 X 213 cms. de maple con retícula de mdf con canto oculto, acanalado horizontal en ambas caras. | pza | 1459.5464
MAOB-207 | Puerta interior LR-7H de 35 X 90 X 213 cms. de chopo con retícula de mdf con canto oculto, acanalado horizontal en ambas caras. | pza | 1406.1424
PIEU-151 | Cuarto bocel en madera natural ébano. | ml | 102
PIEU-110 | Zoclo en madera natural nogal grosor de 1.7 mm x 7 cms. de alto. | ml | 152.4
PIEU-144 | Nariz de escalera en madera natural roble de 1.20 mts. | ml | 181.2
PIMA-001 | Duela de ingeniería de encino americano de 6" x 9/16" de espesor y 1.11 mts. de largo, de la línea Inndeco. | m2 | 751.2
PIMA-008 | Duela pre-acabada de tzalam selecta de 4 1/4" de ancho x 3/4" de espesor, de la línea Inndeco. | m2 | 751.2
ASTE-0659 | Manija aluminio vector con escudos dos rosetas XMVECAL fabricación Tesa. | pza | 477.6
ASTE-0743 | Cerradura institucional master baño XP3903 CM fabricación Tesa. | pza | 300
ASTE-0910 | Cerrojo institucional 546 e-principal llave-mariposa X546/60 LP fabricación Tesa. | pza | 295.2
CMC-22295 | Cerradura pomo barrilete baño latón acabado natural 2603la, cerradura Tesa. | pza | 90.5944
ASTE-0998 | Cierrapuerta uso rudo 7500 689 sin retención XTE7500AL aluminio fabricación Tesa. | pza | 1589.12
ASTE-0951 | Combo master 440 entrada llave-llave X440/4910/CMC fabricación Tesa. | pza | 572.416
ASTE-0888 | Manija Eifel ac paso 10SXEIF26DXN fabricación Tesa. | pza | 660.556
CMC-22337 | Cerradura ojo llave mariposa latón acabado natural 516la, cerradura Tesa. | pza | 560.9
CMC-22543 | Cerradura eléctrica s/ botón izquierdo Te67860, cerradura Tesa. | pza | 960.6168
CMC-58935 | Cerradura pomo astra en-re izquierdo b.an xsas10bai, cerradura Tesa. | pza | 504.1088
ASTE-0845 | Manija Toledo serie x3 grado 2 baño X3T03/60/CMC fabricación Tesa. | pza | 490.048
ASYA-0677 | Cerradura digital in touch c/cil AU E5361 626 (26D) cromo mate fabricación Yale. | pza | 7945.6
CMC-54710 | Cerrojo delfos doble b.ant xsde17ba, cerradura Tesa. | pza | 353.6416
ASYA-0462 | Cerrojo de seguridad adicional X506 CM 506 (residencial) cromo mate fabricación Yale. | pza | 113.984
ASTE-0367 | Cerrojo solid delfo e-principal XSDE17NST6 fabricación Tesa | pza | 648.96
ASTE-0991 | Cierrapuerta CT 2000 hal aluminio XCT2000HAL fabricación Tesa. | pza | 564.928
ASTE-0279 | Tope design cromo PH-T45CM10 fabricación Tesa. | pza | 47.84
ASPH-0570 | Tope magnético 1054 C BP cromo brillante blister pack fabricación Phillips. | pza | 49.92
ASPH-0529 | Resbalón 46 C cromo brillante fabricación Phillips. | pza | 54.08
ASPH-0557 | Mirilla 200º C cromo brillante fabricación Phillips. | pza | 43.264
ASPH-0291 | Candado de latón macizo 14 GL BP gancho largo blister pack fabricación Phillips. | pza | 131
CMC-19260 | Manija metálica c/logo 12-001, American Standard (refacciones). | pza | 24.9912
CMC-19261 | Manija plástica cr. 12-280, American Standard (refacciones). | pza | 63.9912
CMC-19262 | Manija heritage cr. 12-400, American Standard (refacciones). | pza | 139.2768
CMC-22168 | Manija escorpión doble 140 cromo brillante, Internacional de Accesorios México. | pza | 346.7152
ASTE-0413 | Manija mare roseta cuadrada baño MAREC03CM fabricación Tesa. | pza | 1510.08
ASYA-0671 | Gatillo para entrada principal New York xny llave/llave apollo XNY96017CMT60 cromo mate blister fabricación Yale. | pza | 1178.944
CMC-03007 | Manera regadera monticel pla/cr t3124pmc, marca Moen. | jgo | 1757.2
CMC-03632 | Monomando lavabo Catania 9408ca-9 a inoxidable, marca Urrea. | pza | 4619
CMC-03649 | Monomando tin/reg Catania 9445ca-9 a inoxidable, marca Urrea. | pza | 4021
CMC-03701 | Mezcladora p/lavabo pared scala tipo cruceta cromada 20200921, marca Stanza. | pza | 3532.8
CMC-18125 | Regadera bych 2295b9 acero inoxidable, catania, marca Urrea. | pza | 1010
CMC-19394 | Regadera plástico negra Sr-006-N, marca Helvex. | pza | 115.1696
CMC-49290 | Regadera teléfono 3008bm cromada, marca Dica. | pza | 466.9
CMC-17226 | Fluxómetro para inodoro fig.2532, marca Urrea. | pza | 1389.8
CMC-17229 | Fluxómetro p/ming. palanca 1312, marca Urrea. | pza | 1134.6
CMC-17230 | Fluxómetro p/ming. pedal 1315, marca Urrea. | pza | 2070.224
CMC-17232 | Fluxómetro elec. pilas taza fig.2533, marca Urrea. | pza | 4193.5504
CMC-14870 | Lavabo s/poner griego blanco, Gabinetes Aldi. | pza | 552.09
CMC-14881 | Lavabo empotrar standard blanco, Gabinetes Aldi. | pza | 385.33
CMC-14895 | Lavabo ártica de resina, Gabinetes Aldi. | pza | 1582.24
CMC-15108 | Lavabo cristal azul con céspol, marca Qually. | pza | 2294.6
CMC-15115 | Lavabo mármol neo brillante blanco, marca Qually. | pza | 6621.7424
CMC-15183 | Lavabo cerámico 19" wasser lc-001, Vand. | pza | 1111.22
CMC-14893 | Ovalín acero inoxidable, Gabinetes Aldi. | pza | 836.11
CMC-14282 | Espejo - gabinete c/luz 70 x 95 gamma, Mirage new d' brisol. | pza | 1862.13
CMC-14284 | Espejo -gabinete c/luz 63 x 95 vassari, Mirage new d' brisol. | pza | 1391.26
CMC-62113 | Inodoro de 1 pieza champion blanco 01492.020, marca American Standard. | pza | 5244.14
CMC-62146 | Inodoro de 1 pieza D.Flush Dubái con asiento blanco, marca Gireco. | pza | 1603.8
CMC-35580 | Inodoro de 2 piezas veleza df con asiento blanco 399802, marca Lamosa. | pza | 2804.56
CMC-15206 | Mingitorio Rienzi blanco, marca Anfora. | pza | 745
CMC-15209 | Mingitorio Verona blanco 3620 02, marca Lamosa. | pza | 1314
CMC-17000 | Mingitorio acero inoxidable 2.00 m, marca Aminox. | pza | 4823.7072
CMC-17718 | Porta rollo empotrar 3304 cromo, marca Urrea. | pza | 411
CMC-17749 | Porta rollo isy cromo 63.6301.21, Stanza. | pza | 599.01
CMC-17865 | Porta rollo innovex cuad11104-ai inoxidable, marca Helvex. | pza | 285
CMC-17896 | Porta rollo sencillo latón cr a140, marca Moen. | pza | 376.064
CMC-17082 | Accesorios tanzi 6 piezas t.20 cromo, marca Urrea. | jgo | 819.77
CMC-17086 | Accesorios catania 5 piezas ca.20.9 acero inoxidable, marca Urrea. | jgo | 2481.96
CMC-17092 | Accesorios hábitat blanco 5 piezas, Hábitat. | jgo | 142.2616
CMC-17101 | Accesorios mallorca blanco 5 piezas, marca Anfora. | jgo | 89.908
CMC-17119 | Accesorios 6 piezas blanco 3722 02, marca Lamosa. | jgo | 169.1872
CMC-17281 | Gancho doble 306, marca Urrea. | pza | 136
CMC-17289 | Gancho contemporáneo 9306 cromo, marca Urrea. | pza | 95
CMC-17298 | Gancho massimo ms. 06 cromo, marca Urrea. | pza | 329.5
CMC-17368 | Gancho sencillo oasis cromo 6106, marca Helvex. | pza | 321.5888
CMC-17019 | Agarradera tina coh-19-1 cromo/dorado, marca Urrea. | pza | 276.2864
MBPB-010 | Tina con relax incluye desagüe, línea clásica moderna plus de 167 x 91 x 45 cms. (largo, ancho, alto) con descansa brazos, para 1 persona, cap. de 230 lt. | pza | 44687.4
MBPB-014 | Tina con relax incluye desagüe, línea clásica moderna plus de 152 x 120 x 45 cms. (largo, ancho, alto) con descansa brazos, para 2 personas, cap. de 280 lt. | pza | 7949
CMC-02628 | Llave fregadero fig. 18ch cromo, marca Urrea. | pza | 159.13
CMC-02629 | Llave fregadero fig. 18l cromo, marca Urrea. | pza | 56.96
CMC-03654 | Monomando fregadero nemo 9422ne-9 a inoxidable, marca Urrea. | pza | 1851
CMC-04066 | Monomando fregadero e-36 cromo, marca Helvex. | pza | 2872.3
CMC-16761 | Cocina int. económica ec54 1.50, marca Mygmesa. | pza | 6036.1392
CMC-16762 | Cocina int. Italia it54 1.50, marca Mygmesa. | pza | 7456.3424
CMC-16763 | Cocina int. casablanca cb73 1.80, marca Mygmesa. | pza | 8339.0528
CMC-16765 | Cocina int. navarra na73 2.20, marca Mygmesa. | pza | 11110.8088
CMC-16767 | Parrilla mabe 1c3011n negro, marca Vinca. | pza | 3095.3104
CMC-16775 | Gabinete p/fregadero .85 izquierdo blanco, marca Inmecha. | pza | 548.8392
CMC-16776 | Gabinete p/fregadero 1.05 derecho blanco, marca Inmecha. | pza | 648.9808
CMC-16778 | Base fregadero s/cub bfi .85 derecho encino, marca Inmecha. | pza | 920.5144
CMC-16780 | Base fregadero s/cub bfi 102 derecho encino, marca Inmecha. | pza | 1040.8632
CMC-16783 | Gabinete de acero Ibiza tarja blanco, derecho, 80 x 50 cms. marca Mygmesa. | pza | 1303.0056
CMC-16789 | Gabinete de acero inoxidable con tarja color blanco, derecho, 100 x 50 cms. marca Mygmesa. | pza | 1522.768
CMC-16795 | Gabinete de acero inoxidable con tarja, color blanco, 137 x 53 cms. marca Mygmesa. | pza | 2571.2232
CMC-16800 | Tarja acero inoxidable c 100 con tarja 51 x 48 cms. marca EB-Técnica. | pza | 793
CMC-16803 | Tarja doble inoxidable c 110 con tarja 84 x 56 cms. marca EB-Técnica. | pza | 1006.18
CMC-16812 | Tarja inoxidable c-251 izq. 144 x 54 cms. marca EB-Técnica. | pza | 837
CMC-16829 | Tarja Ibiza blanca, vinca 100 92 x 52 cms. marca Vinca. | pza | 2344.2536
CMC-16849 | Tarja Ibiza blanco, ibem-100 41 x 50 cms. marca Vinca. | pza | 1315.3088
CMC-16854 | Tarja Ibiza almendra, ibem-200 49 x 51 cms. marca Vinca. | pza | 1460.0456
CMC-16889 | Triturador in-sink 75 c/switch, marca Nutone. | pza | 6399.38
CMC-16954 | Extractor e-style 120 2mu7233 elicent, marca Datalink. | pza | 713.0656
CMC-16958 | Extractor centrífugo flux 100 2fx1073, marca Datalink. | pza | 650.9048
CMC-16959 | Extractor ministyle 2mi4005 elicent, marca Datalink. | pza | 338.78
CMC-16968 | Extractor aire 808, marca Nutone. | pza | 515.1328
CMC-16987 | Interceptor para grasa ig-10, marca Helvex. | pza | 3328.6656
BELA-301 | Tierra vegetal. | m3 | 300
BELA-302 | Tierra negra. | m3 | 300
BELA-004 | Árbol laurel de 1.20 mts de altura. | pza | 135.2
BELA-013 | Árbol grevillea de 2.00 a 2.50 mts de altura y 1" de fuste | pza | 156
BELA-014 | Árbol acacia mimosa de 2 mts de altura. | pza | 312
BELA-201 | Árbol cipres blanqueado de 2.50 mts de altura y 6 cms de diámetro. | pza | 572
BELA-206 | Árbol ciprés dorado de 1.00 m de altura. | pza | 468
BELA-208 | Árbol fresno de 4.00 mts de altura y 10 cms de diámetro. | pza | 4160
BELA-001 | Arbusto marginata de 1.20 mts de altura. | pza | 67.6
BELA-015 | Arbusto bougambilia de 1.00 m. | pza | 166.4
BELA-101 | Palma zica de 1.50 mts de diámetro. | pza | 2080
BELA-102 | Palma rafis de 1.20 mts de altura. | pza | 104
BELA-104 | Palma areca de 2.00 mts de altura en maceta de plástico. | pza | 156
BELA-105 | Palma yuca maceta de 4´, 20 cms de altura y 4 cms de diámetro del tallo aproximadamente. | pza | 520
BELA-106 | Palma pata de elefante de 1.00 m de altura. | pza | 520
BELA-108 | Palma robelina de 1.00 m de altura. | pza | 624
BELA-107 | Palo de Brasil de 1.00 m de altura. | pza | 31.2
BELA-303 | Semilla de pasto tipo ingles. | kg | 52
BELA-304 | Semilla de pasto. | kg | 52
BELA-305 | Pasto en rollo San Agustin tipo alfombra. | m2 | 33
BELA-306 | Pasto en rollo tipo kikuyo. | m2 | 33
HEMN-118 | Cimbra metálica modular, pieza de 1.50 x 0.45 (en contrato por 30 días mínimo). | rent/d | 2.7352
HEMN-119 | Cimbra metálica modular, pieza de 1.00 x 0.35 (en contrato por 30 días mínimo). | rent/d | 1.4248
HEMN-120 | Torre de trabajo de 2 mts. de alto con ruedas. | rent/d | 23.088
HEMN-121 | Torre de trabajo de 2 mts. de alto sin ruedas. | rent/d | 13.2288
HEMN-122 | Marco (en contrato por 30 días mínimo). | rent/d | 2.2048
HEMN-123 | Cruceta (en contrato por 30 días mínimo). | rent/d | 0.5928
HEMN-124 | Plataforma (en contrato por 30 días mínimo). | rent/d | 2.7664
HEMN-125 | Bases planas (1) (en contrato por 30 días mínimo). | rent/d | 0.1872
HEMN-126 | Ruedas (1) (en contrato por 30 días mínimo). | rent/d | 2.756
CAU-001 | Separador tipo moño de 10 cms de largo marca Consorcio de andamiaje universal. | pza | 9
CAU-003 | Separador tipo moño de 15 cms de largo marca Consorcio de andamiaje universal. | pza | 10
CAU-004 | Separador tipo moño de 20 cms de largo marca Consorcio de andamiaje universal. | pza | 10
CAU-006 | Separador tipo moño de 30 cms de largo marca Consorcio de andamiaje universal. | pza | 11
CAU-010 | Separador tipo moño de 50 cms de largo marca Consorcio de andamiaje universal. | pza | 12
CAU-014 | Separador tipo moño de 70 cms de largo marca Consorcio de andamiaje universal. | pza | 14
CAU-020 | Separador tipo moño de 100 cms de largo marca Consorcio de andamiaje universal. | pza | 16
CAU-024 | Separador tipo moño de 120 cms de largo marca Consorcio de andamiaje universal. | pza | 17.576